## Resumo (hidden)
25-
| Клиент |  | Matthew Renier
| Местоположение |  | Das Gaivotas, Mata Porcas, Praia da Luz
Описание работ
| Общая площадь застройки (м²) |  | 392.8
| Прочее (цоколь, бассейн, пристройки, стены): |  | 782.27
| Бассейн (м²) |  | 100
| Дата |  | 2025-06-04
| АРТ º | ОПИСАНИЕ РАБОТ |  | ИТОГО ПО РАЗДЕЛУ | СТОИМОСТЬ (м2)
| 1 | СТРОИТЕЛЬНАЯ ПЛОЩАДКА |  | 173610.4 | 441.9817
| 2.1 | КАМЕННАЯ КЛАДКА И ЛЁГКИЕ ОГРАЖДАЮЩИЕ КОНСТРУКЦИИ |  | 27737.99 | 70.6161
| 2.2 | КАМЕННЫЕ ИЗДЕЛИЯ |  | 1453.17 | 3.6995
| 2.3 | ГИДРОИЗОЛЯЦИЯ И ТЕПЛОИЗОЛЯЦИЯ |  | 23753.39 | 60.472
| 2.4 | КРОВЛЯ |  | 60033.74 | 152.8354
| 2.5 | ОТДЕЛКА ПОТОЛКОВ |  | 15456.87 | 39.3505
| 2.6 | ОТДЕЛКА СТЕН |  | 90725.32 | 230.9708
| 2.7 | ОТДЕЛКА ПОЛОВ И ПЛИНТУСОВ |  | 125744.31 | 320.123
| 2.8 | СТОЛЯРНЫЕ РАБОТЫ |  | 93859.78 | 238.9506
| 2.9 | МЕТАЛЛОКОНСТРУКЦИИ И ОКОННЫЕ РАМЫ |  | 279339.11 | 711.1484
| 2.1 | САНТЕХНИЧЕСКОЕ ОБОРУДОВАНИЕ |  | 56234.54 | 143.1633
| 2.11 | ОБОРУДОВАНИЕ КУХНИ И ПРАЧЕЧНОЙ |  | 19361 | 49.2897
| 2.12 | ПРОЧЕЕ |  | 34068.69 | 86.7329
| 2.13 | БЛАГОУСТРОЙСТВО УЧАСТКА |  | 75835.91 | 193.0649
| 1 | ЗЕМЛЯНЫЕ РАБОТЫ |  | 51415.45 | 130.8947
| 2 | ФУНДАМЕНТ И НЕСУЩИЕ КОНСТРУКЦИИ |  | 558392.25 | 1421.5689
| 3 | ВНУТРЕННЯЯ СЕТЬ ВОДОСНАБЖЕНИЯ, БАССЕЙН И ВОДНЫЕ ЗЕРКАЛА |  | 40338.6 | 102.695
| 4 | ВНУТРЕННЯЯ СЕТЬ БЫТОВЫХ И ДОЖДЕВЫХ СТОЧНЫХ ВОД |  | 74220.75 | 188.953
| 5 | ГАЗОВАЯ СЕТЬ |  | 2768.18 | 7.0473
| 6 | ПОСТАВКА И МОНТАЖ ОБОРУДОВАНИЯ И СИСТЕМ КОНДИЦИОНИРОВАНИЯ И ПРОИЗВОДСТВА ГОРЯЧЕЙ САНИТАРНОЙ ВОДЫ |  | 181241 | 461.4078
| 7 | ЭЛЕКТРИЧЕСКАЯ СЕТЬ |  | 213667.64 | 543.9604
| 8 | ТЕЛЕКОММУНИКАЦИОННЫЕ УСТАНОВКИ |  | 14218.6 | 36.1981
| 1.1 | ПОДГОТОВИТЕЛЬНЫЕ РАБОТЫ |  | 4600 | 11.7108
| 1.2 | ЗЕМЛЯНЫЕ РАБОТЫ |  | 22379.02 | 56.9731
| 1.3 | ПОЛЫ, ПОКРЫТИЯ И СТРОИТЕЛЬНЫЕ ЭЛЕМЕНТЫ |  | 38104.7 | 97.0079
| 1.4 | ОСВЕЩЕНИЕ - СВЕТОВЫЕ ТОЧКИ |  | 0 | 0
| 1.5 | ОБОРУДОВАНИЕ |  | 10548 | 26.8534
| II | ПОСАДКИ И ПОСЕВЫ |  | 73360.69 | 186.7635
| III | ПОЛИВ |  | 33665.94 | 85.7076
| IV | ОБСЛУЖИВАНИЕ ЗЕЛЕНЫХ ЗОН |  | 9600 | 24.4399
| ИТОГО ЗА ЖИЛЬЕ |  |  | 2405735.04 | 6124.58
| IVA (23%) |  |  | 553319.0592
| ИТОГО С IVA |  |  | 2959054.099
| ИТОГО ЗА БАССЕЙН |  |  |  | 0
| IVA (23%) |  |  | 0
| ИТОГО С IVA |  |  | 0
| ОБЩИЙ ИТОГ |  |  | 2405735.04
| IVA (23%) |  |  | 553319.0592
| ИТОГО С IVA |  |  | 2959054.099

## Orcamento RU (hidden)
№ | ОПИСАНИЕ РАБОТ | ЕД. ИЗМ. | КОЛ-ВО | ЦЕНА ЗА ЕДИНИЦУ | ОБЩАЯ СТОИМОСТЬ | My Unit Price | My total Price | My Savings | FALSE
FALSE
FALSE
1 | СТРОИТЕЛЬНАЯ ПЛОЩАДКА | 173610.4 |  | 85000 |  |  |  |  | FALSE
FALSE
1.1 | СТРОИТЕЛЬНАЯ ПЛОЩАДКА И ДОПОЛНИТЕЛЬНЫЕ РАБОТЫ | [7 empty] | FALSE
FALSE
1.1.1 | Монтаж, строительство, обслуживание, демонтаж и снос строительной площадки, включая соответствующие установки, временные сети водоснабжения, канализации, электричества и средства телекоммуникаций, внутренние пути движения и все остальное необходимое в соответствии с Декретом-Законом № 18/08 от 29 января, удовлетворяющее предписаниям по безопасности, гигиене и охране труда, в соответствии с Декретом-Законом № 273/2003 от 29 октября и прочим действующим законодательством, разработка и внедрение плана предотвращения и управления отходами строительства и сноса (в понимании Д.З. № 46/2008 от 12 марта). | vg | 1 | 173610.4 | 173610.4 |  |  |  | TRUE
FALSE
2.1 | КАМЕННАЯ КЛАДКА И ЛЁГКИЕ ОГРАЖДАЮЩИЕ КОНСТРУКЦИИ | 27737.99 |  | 27000 |  |  |  |  | FALSE
FALSE
2.1.1 | НАРУЖНАЯ КЛАДКА | [7 empty] | FALSE
FALSE
2.1.1.1 | Поставка и выполнение наружной стены с 1 слоем термического кирпича Preceram толщиной 25 см, включая кладочный раствор в пропорции 1:4, железобетонные перемычки над проемами, анкеры из нержавеющей стали для связи между кладкой и бетонной конструкцией и все подготовительные работы и аксессуары, необходимые для идеального завершения. (PE-A) (PE-B) (PE-C) (PE-D) (PE-E) (PE-P) (PE-F) | m2 | 155.42 | 50.66 | 7873.58 |  |  |  | FALSE
FALSE
2.1.1.2 | Поставка и выполнение наружной стены с 1 слоем кладки из керамического кирпича размером 30x20x15 см, включая кладочный раствор в пропорции 1:4, железобетонные перемычки над проемами и все подготовительные работы и аксессуары, необходимые для идеального завершения. (PE-M) (PE-N) | m2 | 32.57 | 32 | 1042.24 |  |  |  | FALSE
FALSE
2.1.1.3 | Поставка и выполнение наружной стены с 1 слоем кладки из керамического кирпича размером 30x20x11 см, включая кладочный раствор в пропорции 1:4, железобетонные перемычки над проемами, в промежутках воздушных камер предусмотреть желоб в стяжке с уклоном для отвода конденсационной воды к сливу с выходом, и все подготовительные работы и аксессуары, необходимые для идеального завершения. (PE-H) (PE-K) (PE-L) | m2 | 144.31 | 28.06 | 4049.34 |  |  |  | FALSE
FALSE
2.1.2 | ВНУТРЕННЯЯ КЛАДКА | [7 empty] | FALSE
FALSE
2.1.2.1 | Поставка и выполнение внутренних стен с 1 слоем кладки из керамического кирпича размером 30x20x15 см, включая кладочный раствор в пропорции 1:4, железобетонные перемычки над проемами и все подготовительные работы и аксессуары, необходимые для идеального завершения. (PI-A) (PI-B) | m2 | 152.25 | 32 | 4872 |  |  |  | FALSE
FALSE
2.1.2.2 | Поставка и выполнение внутренних стен с 1 слоем кладки из керамического кирпича размером 30x20x7 см, включая кладочный раствор в пропорции 1:4, железобетонные перемычки над проемами и все подготовительные работы и аксессуары, необходимые для идеального завершения. (PI-C) | m2 | 14.64 | 25.22 | 369.22 |  |  |  | FALSE
FALSE
2.1.2.3 | Поставка и выполнение внутренних стен с 2 слоями кладки из керамического кирпича размером 30x20x11 см + воздушная камера 3 см + 30x20x11 см, включая кладочный раствор в пропорции 1:4, железобетонные перемычки над проемами и все подготовительные работы и аксессуары, необходимые для идеального завершения. (PI-D) (PI-E) | m2 | 48.01 | 56.13 | 2694.8 |  |  |  | FALSE
FALSE
2.1.3 | ЛЕГКИЕ ВНУТРЕННИЕ ПЕРЕГОРОДКИ | [7 empty] | FALSE
FALSE
2.1.3.1 | Поставка и выполнение облицовки гипсокартонными плитами толщиной 12 мм на внутренних поверхностях наружных стен, система двойной обшивки, внутреннее заполнение минеральной ватой толщиной 9 см, включая профилированную конструкцию для поддержки плит со стойками 90 мм, систему крепления, обработку швов, шпатлевку и финишную подготовку под покраску или финишную отделку и все подготовительные работы и аксессуары, необходимые для идеального завершения. (PE-P) | m2 | 19.35 | 54.18 | 1048.38 |  |  |  | FALSE
FALSE
2.1.3.2 | Поставка и выполнение облицовки стандартными гипсокартонными плитами толщиной 12 мм на внутренних поверхностях наружных стен, система двойной обшивки, внутреннее заполнение минеральной ватой толщиной 5 см, включая профилированную конструкцию для поддержки плит со стойками 48 мм, систему крепления, обработку швов, шпатлевку и финишную подготовку под покраску или финишную отделку и все подготовительные работы и аксессуары, необходимые для идеального завершения. (PE-C) (PE-D) (PI-G) | m2 | 37.64 | 52.76 | 1985.89 |  |  |  | FALSE
FALSE
2.1.3.3 | Поставка и выполнение облицовки влагостойкими гипсокартонными плитами толщиной 12 мм на внутренних поверхностях наружных стен, система двойной обшивки, внутреннее заполнение минеральной ватой толщиной 5 см, включая профилированную конструкцию для поддержки плит со стойками 48 мм, систему крепления, обработку швов, шпатлевку и финишную подготовку под покраску или финишную отделку и все подготовительные работы и аксессуары, необходимые для идеального завершения. (PE-I) (PI-H) | m2 | 20.27 | 62.72 | 1271.33 |  |  |  | FALSE
FALSE
2.1.3.4 | Поставка и выполнение облицовки влагостойкими гипсокартонными плитами толщиной 12 мм на внутренних поверхностях наружных стен, система двойной обшивки, внутреннее заполнение минеральной ватой толщиной 3 см, включая профилированную конструкцию для поддержки плит со стойками 30 мм, систему крепления, обработку швов, шпатлевку и финишную подготовку под покраску или финишную отделку и все подготовительные работы и аксессуары, необходимые для идеального завершения. (PE-J) | m2 | 10.99 | 60.65 | 666.54 |  |  |  | FALSE
FALSE
2.1.3.5 | Поставка и монтаж легких перегородок с двойной обшивкой влагостойким гипсокартоном толщиной 12 мм с каждой стороны, внутренняя облицовка акустической изоляцией из минеральной ваты толщиной 5 см, включая профилированную конструкцию для поддержки плит со стойками 48 мм, систему крепления, обработку швов, шпатлевку и финишную подготовку под покраску и все подготовительные работы и аксессуары, необходимые для идеального завершения. (PI-F) | m2 | 17.94 | 52.76 | 946.51 |  |  |  | FALSE
FALSE
2.1.3.6 | Поставка и монтаж легких перегородок с простой обшивкой влагостойким МДФ толщиной 19 мм, лакированным с каждой стороны, с матовым покрытием цвета RAL 9003, внутренняя облицовка акустической изоляцией из минеральной ваты толщиной 4 см, включая конструкцию из труб FACAR диаметром 4 см для поддержки плит, систему крепления и все подготовительные работы и аксессуары, необходимые для идеального завершения. (PI-I) (PR06) | m2 | 12.91 | 71.12 | 918.16 |  |  |  | FALSE
FALSE
2.2 | КАМЕННЫЕ ИЗДЕЛИЯ | 1453.17 |  | 3445 |  |  |  |  | FALSE
FALSE
2.2.1 | БЕТОННЫЕ ПОРОГИ | [7 empty] | FALSE
FALSE
2.2.1.1 | Поставка и выполнение бетонных порогов со шпатлевкой, согласно детали PORM10, приподнятых на 1 см с резиновыми опорами по усмотрению исполнителя, включая резку, отделку и все подготовительные работы и аксессуары, необходимые для идеального завершения. | [7 empty] | FALSE
FALSE
2.2.1.1.1 | Порог VE 01.1 - Размер 1,10 м. | un | 1 | 45.48 | 45.48 |  |  |  | FALSE
FALSE
2.2.1.1.2 | Порог VE 01.2 - Размер 4,68 м. | un | 1 | 193.49 | 193.49 |  |  |  | FALSE
FALSE
2.2.1.1.3 | Порог VE 01.3 - Размер 4,61 м. | un | 1 | 190.6 | 190.6 |  |  |  | FALSE
FALSE
2.2.1.1.4 | Порог VE 01.4 - Размер 3,04 м. | un | 1 | 125.69 | 125.69 |  |  |  | FALSE
FALSE
2.2.1.2 | Поставка и выполнение узких порогов между проемами 1-го этажа из бетонных элементов со шпатлевкой, согласно детали PORM10, приподнятых на 1 см с резиновыми опорами по усмотрению исполнителя, включая резку, отделку и все подготовительные работы и аксессуары, необходимые для идеального завершения. | [7 empty] | FALSE
FALSE
2.2.1.2.1 | Порог A - Размер 400x70 мм. | un | 1 | 14.6 | 14.6 |  |  |  | FALSE
FALSE
2.2.1.2.2 | Порог B - Размер 3960x70 мм. | un | 1 | 144.54 | 144.54 |  |  |  | FALSE
FALSE
2.2.1.2.3 | Порог C - Размер 5300x70 мм. | un | 1 | 193.45 | 193.45 |  |  |  | FALSE
FALSE
2.2.1.2.4 | Порог D - Размер 1390x70 мм. | un | 1 | 507.36 | 507.36 |  |  |  | FALSE
FALSE
2.2.1.2.5 | Порог E - Размер 1040x70 мм. | un | 1 | 37.96 | 37.96 |  |  |  | FALSE
FALSE
2.3 | ГИДРОИЗОЛЯЦИЯ И ТЕПЛОИЗОЛЯЦИЯ | 23753.39 |  | 55065 |  |  |  |  | FALSE
FALSE
2.3.1 | НА КРОВЛЕ #2 и #3 | [7 empty] | FALSE
FALSE
2.3.1.1 | Поставка и выполнение гидроизоляции плоских кровель (#2 и #3) 1-го этажа (недоступные), включая все подготовительные работы и аксессуары, необходимые для идеального завершения, согласно следующим работам: | [7 empty] | FALSE
FALSE
2.3.1.1.1 | Теплоизоляция плитами экструдированного полистирола "IFOAM COBERTURAS" толщиной 8 см, включая резку, отделку. | m2 | 37.14 | 11.9 | 441.97 |  |  |  | FALSE
FALSE
2.3.1.1.2 | Формирующий слой из легкого бетона для выравнивания и создания желобов и уклонов необходимой толщины, с затертой поверхностью для укладки мембран. | m2 | 37.14 | 23.36 | 867.59 |  |  |  | FALSE
FALSE
2.3.1.1.3 | Система гидроизоляции типа "Imperalum" с покраской Imperkote L, система гидроизоляции с двумя перекрещенными мембранами POLYPLAS 30 + POLYXIS R40 (мембраны поднимаются на парапеты, делая перекрытие и крепятся к ним соответствующими уголками или другими), разделительная мембрана из каландрированной полиэфирной ткани типа "IMPERSEP 200", включая резку, отделку, крепления, все готово для получения финишного покрытия. | m2 | 37.14 | 31.78 | 1180.31 |  |  |  | FALSE
FALSE
2.3.2 | НА БАЛКОНЕ | [7 empty] | FALSE
FALSE
2.3.2.1 | Поставка и выполнение гидроизоляции балкона 1-го этажа (доступные), включая все подготовительные работы и аксессуары, необходимые для идеального завершения, согласно следующим работам: | [7 empty] | FALSE
FALSE
2.3.2.1.1 | Теплоизоляция плитами экструдированного полистирола "IFOAM COBERTURAS" толщиной 8 см, включая резку, отделку. | m2 | 53 | 11.9 | 630.7 |  |  |  | FALSE
FALSE
2.3.2.1.2 | Стяжка с затертой поверхностью для укладки мембран и создания уклонов. | m2 | 53 | 23.36 | 1238.08 |  |  |  | FALSE
FALSE
2.3.2.1.3 | Система гидроизоляции типа "Imperalum" с покраской Imperkote L, система гидроизоляции с двумя перекрещенными мембранами POLYPLAS 30 + POLYXIS R40, (мембраны поднимаются на парапеты, делая перекрытие и крепятся к ним соответствующими уголками или другими), разделительная мембрана из каландрированной полиэфирной ткани типа "IMPERSEP 200", включая резку, отделку, крепления, все готово для получения финишного покрытия. | m2 | 53 | 31.78 | 1684.34 |  |  |  | FALSE
FALSE
2.3.3 | НА КРОВЛЕ ТЕХНИЧЕСКОЙ ЗОНЫ БАССЕЙНА #1 И ТЕХНИЧЕСКОЙ ЗОНЫ #2 | [7 empty] | FALSE
FALSE
2.3.3.1 | Поставка и выполнение гидроизоляции плоской кровли технической зоны #1 и компенсационного бака, технической зоны #2, включая все подготовительные работы и аксессуары, необходимые для идеального завершения, согласно следующим работам: | [7 empty] | FALSE
FALSE
2.3.3.1.1 | Стяжка с затертой поверхностью для укладки мембран и создания уклонов. | m2 | 32.4 | 23.36 | 756.86 |  |  |  | FALSE
FALSE
2.3.3.1.2 | Система гидроизоляции типа "Imperalum" с покраской Imperkote L, система гидроизоляции с двумя перекрещенными мембранами POLYPLAS 30 + POLYXIS R40, (мембраны поднимаются на парапеты, делая перекрытие и крепятся к ним соответствующими уголками или другими), разделительная мембрана из каландрированной полиэфирной ткани типа "IMPERSEP 200", включая резку, отделку, крепления, все готово для получения финишного покрытия. | m2 | 32.4 | 31.78 | 1029.67 |  |  |  | FALSE
FALSE
2.3.4 | НА ЗАГЛУБЛЕННЫХ ПОВЕРХНОСТЯХ | [7 empty] | FALSE
FALSE
2.3.4.1 | Поставка и выполнение системы дренажа заглубленных стен путем применения дренажной мембраны с выступами типа "Aguadrain" или эквивалентной, закрепленной к железобетонным поверхностям, включая геодренажную трубу в дне траншеи, обернутую щебнем, подключение к дренажной сети, колодцы, систему крепления, резку, отделку и все подготовительные работы и аксессуары. | m2 | 303.47 | 22.54 | 6840.21 |  |  |  | FALSE
FALSE
2.3.5 | НА ВНУТРЕННИХ ПЛИТАХ | [7 empty] | FALSE
FALSE
2.3.5.1 | Поставка и выполнение теплоизоляции внутренних плит (#2 и #3) плитами экструдированного полистирола "XPS" толщиной 8 см, уложенными на акустический мат Impactodam толщиной 10 мм, согласно детальному чертежу, включая резку, отделку и все подготовительные работы и аксессуары. | m2 | 320.7 | 11.9 | 3816.33 |  |  |  | FALSE
FALSE
2.3.6 | НА ДУШЕВЫХ ПОДДОНАХ | [7 empty] | FALSE
FALSE
2.3.6.1 | Поставка и выполнение гидроизоляции душевых поддонов в полу двухкомпонентным эластичным цементным раствором типа "Mapelastic Smart" или эквивалентным, армированным сеткой из стекловолокна с антищелочной обработкой, с подъемом до 30 см на стены, включая все подготовительные работы и аксессуары, необходимые для идеального завершения. | un | 22.19 | 29.09 | 645.51 |  |  |  | FALSE
FALSE
2.3.7 | СИСТЕМА ГИДРОИЗОЛЯЦИИ БАССЕЙНА И ВОДНЫХ ЗЕРКАЛ | [7 empty] | FALSE
FALSE
2.3.7.1 | Поставка и выполнение системы "IMPERALUM" для гидроизоляции бассейна и водных зеркал, состоящей из нанесения покраски Imperkote F, системы двух перекрещенных мембран POLYPLAS 30 + POLYXIS R40T + POLYBANCA 33, разделителя из каландрированной полиэфирной ткани, IMPERSEP 150 (на дне и в углах), системы 1 мембраны POLYXIS R50 на вертикальных поверхностях, готовой для получения финишной отделки, все согласно детальным чертежам, включая резку и отделку и все подготовительные работы и аксессуары для идеального завершения. | m2 | 200.6 | 23.04 | 4621.82 |  |  |  | FALSE
FALSE
2.4 | КРОВЛЯ | 60033.74 | [6 empty] | FALSE
FALSE
2.4.1 | Поставка и монтаж покрытия кровли #1 цинковыми листами, лакированными в белый цвет RAL 9003, с фальцевым соединением типа "Double Lock", уложенными на вентиляционный слой типа "AGUADRAIN GEO" и гидроизоляционную мембрану типа "RHENOFOL CV", теплоизоляция XPS толщиной 8см изнутри и слой минеральной ваты толщиной 17см между OSB, согласно детальному чертежу, включая выполнение желоба и перекрытий из цинка, резку, отделку, элементы крепления и все подготовительные работы и аксессуары, необходимые для идеального завершения. (PV15) | m2 | 181.91 | 290.82 | 52903.07 |  |  |  | FALSE
FALSE
2.4.2 | Поставка и нанесение покрытия мелкой серой галькой толщиной 10см на плоскую кровлю #2 и #3 (недоступную), включая погрузку, транспортировку, распределение и все подготовительные работы и аксессуары, необходимые для идеального завершения. (PV12) | m2 | 37.14 | 29.31 | 1088.57 |  |  |  | FALSE
FALSE
2.4.3 | Поставка и выполнение перекрытий парапетов кровли #2 и #3 (недоступной) оцинкованным металлическим листом, включая резку, отделку, элементы крепления, создание уклонов, согласно проектным элементам, и все подготовительные работы и аксессуары, необходимые для идеального завершения. | m2 | 15.09 | 323.28 | 4878.3 |  |  |  | FALSE
FALSE
2.4.4 | Поставка и выполнение металлической трубы камина согласно детальному чертежу, включая металлическую вытяжную трубу, герметизирующую изоляцию, резку, отделку, соединения и все подготовительные работы и аксессуары, необходимые для идеального завершения. | un | 2 | 581.9 | 1163.8 |  |  |  | FALSE
FALSE
2.5 | ОТДЕЛКА ПОТОЛКОВ | 15456.87 | [6 empty] | FALSE
FALSE
2.5.1 | НАРУЖНЫЕ ПОТОЛКИ | [7 empty] | FALSE
FALSE
2.5.1.1 | Поставка и выполнение отделки потолков из открытого бетона с гидрофобным покрытием "SIKAGARD 680-S PT", бесцветный матовый, включая подготовку основания с обрезкой заусенцев бетона, заполнение пустот соответствующими материалами, общую подготовку поверхностей, нанесение грунтовки и все подготовительные работы и аксессуары, необходимые для идеального завершения. (TE04) | m2 | 42.56 | 12.93 | 550.3 |  |  |  | FALSE
FALSE
2.5.2 | ВНУТРЕННИЕ ПОТОЛКИ | [7 empty] | FALSE
FALSE
2.5.2.1 | Поставка и выполнение отделки потолков из открытого бетона с гидрофобным покрытием "SIKAGARD 680-S PT", бесцветный матовый, включая подготовку основания с обрезкой заусенцев бетона, заполнение пустот соответствующими материалами, общую подготовку поверхностей, нанесение грунтовки и все подготовительные работы и аксессуары, необходимые для идеального завершения. (TE01) | m2 | 331.34 | 12.93 | 4284.23 |  |  |  | FALSE
FALSE
2.5.2.2 | Поставка и монтаж сплошных подвесных потолков с гипсокартонными плитами толщиной 12мм "KNAUF KS STANDARD", включая кромку 10ммx10мм с профилем системы, несущую конструкцию, систему крепления, выполнение отверстий для размещения различного оборудования, ниши, обработку швов, шпатлевку и финишную подготовку под покраску и все подготовительные работы и аксессуары, необходимые для идеального завершения. (TE02) | m2 | 170.41 | 32.2 | 5487.2 |  |  |  | FALSE
FALSE
2.5.2.3 | Поставка и монтаж сплошных подвесных потолков с влагостойкими гипсокартонными плитами толщиной 12мм "KNAUF HIDROFUGA H1", включая кромку 10ммx10мм с профилем системы, несущую конструкцию, систему крепления, выполнение отверстий для размещения различного оборудования, ниши, обработку швов, шпатлевку и финишную подготовку под покраску и все подготовительные работы и аксессуары, необходимые для идеального завершения. (TE03) | m2 | 59.45 | 38.66 | 2298.34 |  |  |  | FALSE
FALSE
2.5.2.4 | Поставка и выполнение карниза в подвесных потолках из гипсокартона, согласно детальному чертежу, со шпатлевкой и финишной подготовкой под покраску, включая все подготовительные работы и аксессуары, необходимые для идеального завершения. | ml | 11.9 | 38.66 | 460.05 |  |  |  | FALSE
FALSE
2.5.2.5 | Поставка и выполнение покраски водной краской "CIN - VINYLMATE - Ref.ª 10-250", экстра матовая отделка, белого цвета RAL 9003, в 2-3 слоя, включая предварительную очистку поверхностей, нанесение 1 слоя грунтовки "EP/GC 300 - Ref.ª 10-600" и все подготовительные работы и аксессуары, необходимые для идеального завершения. (PR02) | m2 | 229.86 | 10.34 | 2376.75 |  |  |  | FALSE
FALSE
2.6 | ОТДЕЛКА СТЕН | 90725.32 | [6 empty] | FALSE
FALSE
2.6.1 | НАРУЖНЫЕ СТЕНЫ | [7 empty] | FALSE
FALSE
2.6.1.1 | Поставка и выполнение покрытия бетонных стен с водоотталкивающей отделкой "SIKAGARD 680-S PT", матовый бесцветный, включая подготовку основания с удалением бетонных заусенцев, заполнение пустот соответствующими материалами, общую подготовку поверхностей, нанесение грунтовки и все подготовительные и вспомогательные работы, необходимые для идеальной отделки. (PR08) | m2 | 110.6 | 12.93 | 1430.06 |  |  |  | FALSE
FALSE
2.6.1.2 | Поставка и нанесение штукатурки "WEBER REV PASTA СЕРАЯ RAL 7035 марки SAINT-GOBAIN", включая все подготовительные и вспомогательные работы, необходимые для идеальной отделки. (PR09) | m2 | 319.19 | 35.96 | 11478.07 |  |  |  | FALSE
FALSE
2.6.1.3 | Поставка и монтаж фасадной системы "ETICS - WEBER REV PASTA СЕРАЯ RAL 7035 марки SAINT-GOBAIN", состоящей из клеевого раствора, теплоизоляции из формованного пенополистирола толщиной 7см, двух слоев штукатурного раствора с армирующей сеткой между ними, обычной сетки, выравнивающей грунтовки, регулятора и финишной отделки, включая дюбели и крепежные элементы, профили и уголки для отделки и все подготовительные и вспомогательные работы, необходимые для идеальной отделки. (PR10) | m2 | 131.48 | 75 | 9861 |  |  |  | FALSE
FALSE
2.6.1.4 | Поставка и монтаж фасадной системы с отделкой алюминиевым листом 5мм, окрашенным в белый цвет RAL 9003, с клеевой системой марки "CORTIZO" и подконструкцией Т-профиля и теплоизоляцией XPS 7см, включая резку, отделку и все подготовительные и вспомогательные работы, необходимые для идеальной отделки. (PR11) | m2 | 106.79 | 234.7 | 25063.61 |  |  |  | FALSE
FALSE
2.6.1.5 | Поставка и выполнение тонкой песчаной штукатурки в пропорции 1:4 на фасадах и перголе, готовой к покраске или финишной отделке, включая набрызг, черновую штукатурку и все подготовительные и вспомогательные работы, необходимые для идеальной отделки. (PR09) (PR14) | m2 | 353.75 | 31.79 | 11245.71 |  |  |  | FALSE
FALSE
2.6.1.6 | Поставка и выполнение покраски 100% акриловой краской "CIN - NOVATEX - Ref.ª 12-230" серого цвета RAL 7035 в 2-3 слоя по штукатурке, включая предварительную очистку поверхностей, нанесение 1 слоя грунтовки "EP/GC 300 - Ref.ª 10-600" и все подготовительные и вспомогательные работы, необходимые для идеальной отделки. (PR14) | m2 | 34.56 | 12.93 | 446.86 |  |  |  | FALSE
FALSE
2.6.2 | ВНУТРЕННИЕ СТЕНЫ | [7 empty] | FALSE
FALSE
2.6.2.1 | Поставка и выполнение покрытия бетонных стен с водоотталкивающей отделкой "SIKAGARD 680-S PT", матовый бесцветный, включая подготовку основания с удалением бетонных заусенцев, заполнение пустот соответствующими материалами, общую подготовку поверхностей, нанесение грунтовки и все подготовительные и вспомогательные работы, необходимые для идеальной отделки. (PR01) | m2 | 52 | 12.93 | 672.36 |  |  |  | FALSE
FALSE
2.6.2.2 | Поставка и выполнение машинной штукатурки, включая отделку тонким слоем, армирование стеклосеткой 5x5см (75г/м2) на стыке бетона/кладки и ПВХ-уголки, армированные стекловолокном, готовые к покраске, и все подготовительные и вспомогательные работы, необходимые для идеальной отделки. (PR02) (PR03) | m2 | 466.94 | 19.4 | 9058.64 |  |  |  | FALSE
FALSE
2.6.2.3 | Поставка и укладка мозаичной плитки "CLASSIC БЕЛАЯ 30x30см" марки "RUBICER" со светло-серыми швами RAL 7035, включая базовую штукатурку на кладке, клеевой раствор, резку, отделку, затирку швов и все подготовительные и вспомогательные работы, необходимые для идеальной отделки. (PR5.1) | m2 | 81.43 | 103.64 | 8439.41 |  |  |  | FALSE
FALSE
2.6.2.4 | Поставка и укладка мозаичной плитки "GREY 30x30см" марки "RUBICER" с белыми швами RAL 9003, включая базовую штукатурку на кладке, клеевой раствор, резку, отделку, затирку швов и все подготовительные и вспомогательные работы, необходимые для идеальной отделки. (PR5.2) | m2 | 46.05 | 118.58 | 5460.61 |  |  |  | FALSE
FALSE
2.6.2.5 | Поставка и выполнение гладкой штукатурки, включая набрызг, черновую штукатурку и все подготовительные и вспомогательные работы, необходимые для идеальной отделки. (PR07) | m2 | 50.7 | 32.46 | 1645.72 |  |  |  | FALSE
FALSE
2.6.2.6 | Поставка и выполнение покраски водной краской "CIN - VINYLCLEAN MATE - Ref.ª 10-245" белого цвета RAL 9003 в 2-3 слоя на оштукатуренных стенах и/или гипсокартоне, включая предварительную очистку поверхностей, нанесение 1 слоя грунтовки "EP/GC 300 - Ref.ª 10-600" и все подготовительные и вспомогательные работы, необходимые для идеальной отделки. (PR02) (PR04) | m2 | 551.51 | 10.34 | 5702.61 |  |  |  | FALSE
FALSE
2.6.2.7 | Поставка и выполнение покраски акриловой водной эмалью "CIN - CINACRYL MATE - Ref.ª 10-230" белого цвета RAL 9003 в 2-3 слоя на оштукатуренных стенах и/или гипсокартоне, включая предварительную очистку поверхностей, нанесение 1 слоя грунтовки "EP/GC 300 - Ref.ª 10-600" и все подготовительные и вспомогательные работы, необходимые для идеальной отделки. (PR03) (PR04) | m2 | 21.34 | 10.34 | 220.66 |  |  |  | FALSE
FALSE
2.7 | ОТДЕЛКА ПОЛОВ И ПЛИНТУСОВ | 125744.31 | [6 empty] | FALSE
FALSE
2.7.1 | НАРУЖНЫЕ ПОЛЫ | [7 empty] | FALSE
FALSE
2.7.1.1 | Поставка и выполнение грунтового пола для укладки наружного покрытия, включая выемку котлована глубиной 15 см с транспортировкой излишков материала на свалку, выравнивание и уплотнение котлована, слой каменной наброски и щебня (3-5 см) толщиной 0,15 см уплотненный, пароизоляция, железобетонная масса с сеткой CQ50 толщиной 15 см, согласно детальному чертежу, включая создание уклонов, и все подготовительные работы и аксессуары, необходимые для идеального завершения. | m2 | 228.22 | 47.62 | 10867.84 |  |  |  | FALSE
FALSE
2.7.1.2 | Поставка и выполнение сплошного покрытия затертой стяжкой с самовыравнивающимся составом с гидрофобизатором, включая основание для выравнивания/заполнения из легкого бетона, отделку, выравнивание и все подготовительные работы и аксессуары, необходимые для идеального завершения. (PV07) | m2 | 153.22 | 26.74 | 4097.1 |  |  |  | FALSE
FALSE
2.7.1.3 | Поставка и укладка покрытия из сборных бетонных плит 50x50x6 см марки "VERDASCA GROUP", включая регулируемые опоры для поддержки плит, выравнивание, резку, отделку и все подготовительные работы и аксессуары, необходимые для идеального завершения. (PV08) (LAJ 01.1) | m2 | 50.95 | 60.72 | 3093.68 |  |  |  | FALSE
FALSE
2.7.1.4 | Поставка и укладка покрытия из бетонных плит различных размеров, включая стяжку заполнения/выравнивания с затертой поверхностью, кладочный раствор или клей, выравнивание, резку, отделку, затирку швов и все подготовительные работы и аксессуары, необходимые для идеального завершения. (PV09) | [7 empty] | FALSE
FALSE
2.7.1.4.1 | LAJ -01.1 - Дорожка над водой из сборных бетонных плит. Описание: Комплект из 3 сборных бетонных плит с железобетонными опорами. Плиты имеют размеры 650x650x70мм. Размеры: Общие размеры - 2050x650x70мм (ДxШxВ) 3 плиты - 650x650x70мм (ДxШxВ) | m2 | 1.27 | 159.62 | 202.72 |  |  |  | FALSE
FALSE
2.7.1.4.2 | LAJ 00.1 - Дорожка над водой из сборных бетонных плит. Описание: Комплект из 13 сборных бетонных плит с железобетонными опорами. Плиты на концах имеют размеры 1250x500x70мм, а остальные имеют размеры 1250x300x70мм. Концы плит скошены для создания эффекта плавания над уровнем воды, высота плиты составляет 5 см на краю. Размеры: Общие размеры - 5000x1250x260мм (ДxШxВ) 2 плиты типа 1 - 1250x500x50мм (ДxШxВ) 11 плит типа 2 - 1250x300x50мм (ДxШxВ) | m2 | 5.38 | 162.54 | 874.47 |  |  |  | FALSE
FALSE
2.7.1.4.3 | LAJ 00.3 - Дорожка из сборных бетонных плит. Описание: Комплект из 9 сборных бетонных плит. Плиты имеют размеры 2050x300x100мм. Они должны быть уложены на основание из среднего гравия. Размеры: 9 плит - 2050x300x100мм (ДxШxВ) | m2 | 5.54 | 296.22 | 1641.06 |  |  |  | FALSE
FALSE
2.7.1.5 | Поставка и укладка покрытия из бетонных блоков типа "PAVIMENTO ECOQUADRADO" марки "VERDASCA GROUP", швы заполнены мелкой серой галькой, уложенного на основание толщиной 5 см из цемента и песка в пропорции 1:4, подоснование из щебня толщиной 15 см, включая выемку котлована глубиной 20 см, уплотнение, удаление и транспортировку излишков материала на свалку (свалка за счет подрядчика) и все подготовительные работы и аксессуары, необходимые для идеального завершения. (PV10) | m2 | 116.49 | 80.74 | 9405.4 |  |  |  | FALSE
FALSE
2.7.1.6 | Поставка и укладка настила, состоящего из сосновых досок 20x220x2200мм, автоклавная обработка, матовое лаковое покрытие натурального цвета, симметричное крепление винтами, включая основание из стяжки заполнения/выравнивания с затертой поверхностью, выравнивание, резку, отделку и все подготовительные работы и аксессуары, необходимые для идеального завершения. (PV11) | m2 | 50 | 151.87 | 7593.5 |  |  |  | FALSE
FALSE
2.7.1.7 | Поставка и нанесение покрытия мелкой серой галькой толщиной 10 см, включая погрузку, транспортировку, распределение и все подготовительные работы и аксессуары, необходимые для идеального завершения. (PV12) | m2 | 5.75 | 30.57 | 175.78 |  |  |  | FALSE
FALSE
2.7.1.8 | Поставка и нанесение сосновой коры, включая погрузку, транспортировку, распределение и все подготовительные работы и аксессуары, необходимые для идеального завершения. (PV13) | m2 | 17.54 | 16.3 | 285.9 |  |  |  | FALSE
FALSE
2.7.1.9 | Поставка и укладка стеклянной мозаики модель "Classic Cinza 30x30см марки "RUBICER" с швами из серого светлого мастика RAL 7035, включая клеевой раствор и затирку Adhere для бассейнов, основание из штукатурки "MAXDUR от SECIL", резку, отделку, затирку швов, выполнение ниш для LED-желобов, борт бассейна из уголка "L" из нержавеющей стали 316 шлифованной 15x15см и переливной желоб из гнутого алюминиевого листа с отверстием 5см в бассейне, все согласно детальному чертежу и все подготовительные работы и аксессуары, необходимые для идеального завершения. (PR05.1) | m2 | 200.6 | 176.77 | 35460.06 | This is the pool, front and back right? |  |  | FALSE
FALSE
2.7.1.10 | Поставка и полное выполнение лестницы соединения между пандусом парковки и настилом 0-го этажа (ESC 02): Бетонная лестница с отделкой сборными бетонными плитами толщиной 3см на проступях и цементной шпатлевкой (PR09) на подступенках ступеней, включая стяжку заполнения/выравнивания, отделку и все подготовительные работы и аксессуары, необходимые для идеального завершения. Размеры: Общие размеры - 4350x1200x2850мм (ДxШxВ) Ступени - 290x1200x178мм (ДxШxВ) | cj | 1 | 1477.41 | 1477.41 |  |  |  | FALSE
FALSE
2.7.1.11 | Поставка и полное выполнение наружной лестницы доступа к технической зоне #1 (ESC 03): Лестница с отделкой затертой стяжкой, доступная через две решетки пола из шлифованной нержавеющей стали, откидные, которые превращаются в ограждение при открытии, включая стяжку заполнения/выравнивания, отделку, сварку и все подготовительные работы и аксессуары, необходимые для идеального завершения. Размеры: Общие размеры - 4340x900x2750мм (ДxШxВ) Ступени - 280x900x197мм (ДxШxВ) Размер каждой решетки x 2 - 2170x980x40мм 2 решетки (нержавеющая сталь) пола размером 2,17x0,98м | cj | 1 | 3438.08 | 3438.08 |  |  |  | FALSE
FALSE
2.7.2 | ВНУТРЕННИЕ ПОЛЫ | [7 empty] | FALSE
FALSE
2.7.2.1 | Поставка и выполнение пола из затертой вертолетом стяжки, включая гидрофобизатор SIKAGARD 680-S бесцветный матовый, включая стяжку заполнения/выравнивания, понижение в зоне душей с созданием уклонов, отделку и все подготовительные работы и аксессуары, необходимые для идеального завершения. (PV01) | m2 | 277.52 | 12.93 | 3588.33 |  |  |  | FALSE
FALSE
2.7.2.2 | Поставка и укладка покрытия из паркета - дубовые рейки 20x220x2200 (вxшxд) - модель ALVA RIBADÃO, обработка "NORDIC NATURAL" марки BONA, включая стяжку заполнения/выравнивания с затертой поверхностью, резку, отделку, крепления и все подготовительные работы и аксессуары, необходимые для идеального завершения. (PV03) | m2 | 239.8 | 155.17 | 37209.77 |  |  |  | FALSE
FALSE
2.7.2.3 | Поставка и выполнение эпоксидной покраски бежевый глянцевый RAL по образцу, SIKAFLOOR-264, марки SIKA, включая все необходимые компоненты и противоскользящую отделку, стяжку заполнения/выравнивания с затертой поверхностью, отделку и все подготовительные работы и аксессуары, необходимые для идеального завершения. (PV04) | m2 | 16.81 | 55.57 | 934.13 |  |  |  | FALSE
FALSE
2.7.2.4 | Поставка и выполнение эпоксидной покраски белый матовый RAL 9003 SIKAFLOOR-264, марки SIKA, включая все необходимые компоненты и противоскользящую отделку, стяжку заполнения/выравнивания с затертой поверхностью, понижение в зоне душей с созданием уклонов, отделку и все подготовительные работы и аксессуары, необходимые для идеального завершения. (PV04) | m2 | 29.1 | 55.57 | 1617.09 |  |  |  | FALSE
FALSE
2.7.3 | ПЛИНТУСЫ | [7 empty] | FALSE
FALSE
2.7.3.1 | Поставка и укладка плинтуса из уголка шлифованной нержавеющей стали 20x10x5мм (вxшxт), включая систему крепления, резку, отделку и все подготовительные работы и аксессуары, необходимые для идеального завершения. (RD01) | ml | 130.01 | 29.09 | 3781.99 |  |  |  | FALSE
FALSE
2.8 | СТОЛЯРНЫЕ РАБОТЫ | 93859.78 | [6 empty] | FALSE
FALSE
2.8.1 | ВНУТРЕННИЕ ПРОЕМЫ | [7 empty] | FALSE
FALSE
2.8.1.1 | Поставка и монтаж внутренних дверных проемов из каркаса МДФ влагостойкого лакированного в белый матовый RAL 9003 с обеих сторон. Общая толщина = 45мм; Боковая обшивка из МДФ влагостойкого лакированного в белый матовый RAL 9003; Ручка: JNF IN.00.070.RB08M; Розетка: JNF R01S; Петли: JNF IN.05.019.75.ECO D; Магнитный замок: JNF IN.20.835; Напольный упор: PADIMAT FB.S2C.16; Предусмотреть уплотнитель того же цвета что и дверь; Все согласно чертежам деталей и все подготовительные работы и аксессуары необходимые для идеального функционирования. |  |  |  |  | Will Need some more info on these doors…. |  |  | FALSE
FALSE
2.8.1.1.1 | VI -01.2 - Внутренняя дверь 1 створка распашная, размерами 1.10x2.30м. | un | 1 | 1293.1 | 1293.1 |  |  |  | FALSE
FALSE
2.8.1.1.2 | VI -01.3 - Внутренняя дверь 1 створка распашная, размерами 1.10x2.30м. | un | 1 | 1293.1 | 1293.1 |  |  |  | FALSE
FALSE
2.8.1.1.3 | VI -01.4 - Внутренняя дверь 1 створка распашная, размерами 1.10x2.30м. | un | 1 | 1293.1 | 1293.1 |  |  |  | FALSE
FALSE
2.8.1.1.4 | VI -01.5 - Внутренняя дверь 1 створка распашная, размерами 1.10x2.30м. | un | 1 | 1293.1 | 1293.1 |  |  |  | FALSE
FALSE
2.8.1.2 | Поставка и монтаж внутренних дверных проемов из каркаса МДФ влагостойкого лакированного в белый матовый RAL 9003 с обеих сторон. Общая толщина = 45мм; Боковая обшивка из МДФ влагостойкого лакированного в белый матовый RAL 9003; Ручки: JNF IN.00.070.RB08M; Розетки: JNF R01S; Скрытые петли: JNF IN.05.202.B; Магнитные замки: JNF IN.20.835; Напольный упор: PADIMAT FB.S2C.16; Предусмотреть структурное усиление над потолком из гипсокартона и дверные уплотнители того же цвета; Все согласно чертежам деталей и все подготовительные работы и аксессуары необходимые для идеального функционирования. | [7 empty] | FALSE
FALSE
2.8.1.2.1 | VI 01.1 - Внутренняя дверь 1 створка поворотная, размерами 1.14x2.50м. | un | 1 | 1487.07 | 1487.07 |  |  |  | FALSE
FALSE
2.8.1.2.2 | VI 01.4 - Внутренняя дверь 1 створка поворотная, размерами 1.14x2.50м. | un | 1 | 1487.07 | 1487.07 |  |  |  | FALSE
FALSE
2.8.1.2.3 | VI 01.2 - Внутренняя дверь 1 створка поворотная, размерами 1.19x2.50м. | un | 1 | 1487.07 | 1487.07 |  |  |  | FALSE
FALSE
2.8.1.2.4 | VI 01.3 - Внутренняя дверь 1 створка поворотная, размерами 1.19x2.50м. | un | 1 | 1487.07 | 1487.07 |  |  |  | FALSE
FALSE
2.8.1.2.5 | VI 01.5 - Внутренняя дверь 1 створка поворотная, размерами 1.22x2.50м. | un | 1 | 1487.07 | 1487.07 |  |  |  | FALSE
FALSE
2.8.1.3 | Поставка и монтаж внутреннего дверного проема из каркаса МДФ влагостойкого лакированного в белый матовый RAL 9003 с обеих сторон. Общая толщина = 80мм; Боковая обшивка из МДФ влагостойкого лакированного в белый матовый RAL 9003; Ручка: JNF IN.07.207.D Ø25 (A=1250мм; B=12575мм); Петли: JNF IN.05.019.75.ECO D; Служебные замки: JNF IN.20.974; Напольный упор: PADIMAT FB.S2C.16; Предусмотреть дверные уплотнители того же цвета; Все согласно чертежам деталей и все подготовительные работы и аксессуары необходимые для идеального функционирования. | [7 empty] | FALSE
FALSE
2.8.1.3.1 | VI 00.3 - Внутренняя дверь 1 створка распашная, размерами 1.00x2.49м. | un | 1 | 1681.03 | 1681.03 |  |  |  | FALSE
FALSE
2.8.2 | ВНУТРЕННИЕ ПРОЕМЫ САНУЗЛОВ | [7 empty] | FALSE
FALSE
2.8.2.1 | Поставка и монтаж дверных проемов из каркаса МДФ влагостойкого 45мм толщ. лакированного в белый матовый RAL 9003 с обеих сторон; Боковая обшивка из МДФ влагостойкого лакированного в белый матовый RAL 9003; Ручка: JNF IN.00.070.RB08M; Розетка: JNF R01S; Петли: JNF IN.05.019.75.ECO D; Магнитный замок: JNF IN.20.835; Напольный упор: PADIMAT FB.S2C.16; Все согласно чертежам деталей и все подготовительные работы и аксессуары необходимые для идеального функционирования. | [7 empty] | FALSE
FALSE
2.8.2.1.1 | VI -01.1 - Внутренняя дверь распашная, размерами 1.08x2.30м. | un | 1 | 1293.1 | 1293.1 |  |  |  | FALSE
FALSE
2.8.2.2 | Поставка и монтаж дверных проемов из каркаса МДФ влагостойкого лакированного в белый матовый RAL 9003 толщ. 45мм с одной стороны и облицованного зеркалом 6мм толщ. сверхпрозрачным с другой стороны. Общая толщина = 51мм (учтено отдельно); Боковая обшивка из МДФ влагостойкого лакированного в белый матовый RAL 9003 и зеркалом 6мм толщ. сверхпрозрачным (учтено отдельно); Ручки: JNF IN.00.070.RB08M; Розетки: JNF R01S; Скрытые петли: JNF IN.05.202.B; Магнитные замки: JNF IN.20.835; Напольный упор: PADIMAT FB.S2C.16 (VI 0.1); Настенный упор: Резиновая прокладка (VI 0.2); Предусмотреть структурное усиление над потолком из гипсокартона; Все согласно чертежам деталей и все подготовительные работы и аксессуары необходимые для идеального функционирования. | [7 empty] | FALSE
FALSE
2.8.2.2.1 | VI 0.1 - Внутренняя дверь поворотная, размерами 1.22x2.49м. | un | 1 | 1616.38 | 1616.38 |  |  |  | FALSE
FALSE
2.8.2.3 | Поставка и монтаж дверных проемов из каркаса МДФ влагостойкого лакированного в белый матовый RAL 9003 толщ. 45мм с обеих сторон; Боковая обшивка из МДФ влагостойкого лакированного в белый матовый RAL 9003 и зеркалом 6мм толщ. сверхпрозрачным; Ручки: JNF IN.00.070.RB08M; Розетки: JNF R01S; Скрытые петли: JNF IN.05.202.B; Магнитные замки: JNF IN.20.835; Напольный упор: PADIMAT FB.S2C.16 (VI 0.1); Настенный упор: Резиновая прокладка (VI 0.2); Предусмотреть структурное усиление над потолком из гипсокартона; Все согласно чертежам деталей и все подготовительные работы и аксессуары необходимые для идеального функционирования. | [7 empty] | FALSE
FALSE
2.8.2.3.1 | VI 0.2 - Внутренняя дверь поворотная, размерами 1.22x2.49м. | un | 1 | 1616.38 | 1616.38 |  |  |  | FALSE
FALSE
2.8.2.4 | Поставка и монтаж раздвижных дверей с кассетой без обшивки, состоящая из: -Раздвижная дверь из МДФ 4см толщ., лакированная в белый матовый RAL 9003. -Система кассеты раздвижной марки "GOSIMAT" модель "UNICO PLUS", включая верхние и нижние направляющие. -Врезная ручка, JNF IN.16.302.M1.40; Все согласно чертежам деталей и все подготовительные работы и аксессуары необходимые для идеального функционирования. | [7 empty] | FALSE
FALSE
2.8.2.4.1 | VI 01.6 - Раздвижная дверь, размерами 0.87x2.50м. | un | 1 | 1260.77 | 1260.77 |  |  |  | FALSE
FALSE
2.8.2.4.2 | VI 01.7 - Раздвижная дверь, размерами 0.89x2.50м. | un | 1 | 1260.77 | 1260.77 |  |  |  | FALSE
FALSE
2.8.3 | ШКАФЫ | [7 empty] | FALSE
FALSE
2.8.3.1 | Поставка и монтаж шкафа состоящего из 4 фасадов и 8 полок, для хранения и размещения электрощита этажа -1 и каркаса домотики, состоящий из: НАРУЖНАЯ ЧАСТЬ: Двери, торцевые панели завершения верха шкафа, из МДФ Влагостойкого толщ. 19 мм, Лакированного в цвет RAL 9003. ВНУТРЕННЯЯ ЧАСТЬ: Корпус и Полки из МДФ Влагостойкого толщ. 19мм, Меламин дуб. ЦОКОЛЬ: МДФ Влагостойкий толщ. 19мм, лакированный в RAL такой же как двери РУЧКА: Тик-Так ОПОРЫ ПОЛОК: тип 'hafele' арт. 282.04.711 от polifer ПЕТЛИ: "BLUM / CLIP" с амортизатором |  |  |  |  | Need further explanation |  |  | FALSE
FALSE
2.8.3.1.1 | ARM -01.1 - Шкаф, размерами 2.07x2.30x0.58м. | un | 1 | 2456.89 | 2456.89 |  |  |  | FALSE
FALSE
2.8.3.2 | Поставка и монтаж шкафа состоящего из 4 фасадов, 1 полки и 2 ящиков с 1 столешницей и 1 штангой, включает также скамью и основание для обуви из мдф и светодиодное освещение верхнее и нижнее. (прихожая), состоящий из: НАРУЖНАЯ ЧАСТЬ: Двери, торцевые панели завершения верха шкафа и фасады ящиков из МДФ толщ. 19 мм, Лакированного в цвет RAL 9003. ВНУТРЕННЯЯ ЧАСТЬ: Корпуса, Полки и ящики из МДФ толщ. 19мм, Меламин дуб СКАМЬЯ: из МДФ толщ. 19мм, лакированная в RAL 9003 ОСНОВАНИЕ ДЛЯ ОБУВИ: из МДФ толщ. 19мм, лакированное в RAL 9003 СТОЛЕШНИЦА: из МДФ толщ. 19мм, лакированная в RAL 9003 ШТАНГА: из Нержавеющей стали 316 матовой РУЧКА: Тик-Так ОПОРЫ ПОЛОК: тип 'hafele' арт. 282.04.711 от polifer ПЕТЛИ: "BLUM / CLIP" с амортизатором НАПРАВЛЯЮЩИЕ: С амортизацией, "BLUM / MOVENTO - BLUMOTION" ОСВЕЩЕНИЕ: Алюминиевый профиль низкой высоты, со светодиодной лентой "Flex Strip Cob" арт. L62C026, от PROLED с выключателем открытия двери | [7 empty] | FALSE
FALSE
2.8.3.2.1 | ARM 00.1 - Шкаф, размерами 1.66x2.04x0.40м. | un | 1 | 1778.01 | 1778.01 |  |  |  | FALSE
FALSE
2.8.3.2.2 | ARM 00.1 - Скамья/Основание для Обуви, размерами 2.25x0.08x0.32м. | un | 1 | 969.83 | 969.83 |  |  |  | FALSE
FALSE
2.8.3.3 | Поставка и монтаж подвесной скамьи из мдф и конструкции из профилей типа "facar". (гостиная), состоящая из: НАРУЖНАЯ ЧАСТЬ: из МДФ Влагостойкого толщ. 19 мм, Меламин Дуб. КОНСТРУКЦИЯ: из профилей типа "facar" сечением 40x40мм ОСВЕЩЕНИЕ: Алюминиевый профиль низкой высоты, со светодиодной лентой "Flex Strip Cob" арт. L62C026, от PROLED. | [7 empty] | FALSE
FALSE
2.8.3.3.1 | ARM 00.2 - Скамья, размерами 6.34x0.08x0.44м. | un | 1 | 969.83 | 969.83 |  |  |  | FALSE
FALSE
2.8.3.4 | Поставка и монтаж шкафа для посуды состоящего из полок и ящиков и двух створок, включает также винный шкаф, камин и нишу для хранения дров, состоящий из: НАРУЖНАЯ ЧАСТЬ: Двери, торцевые панели завершения верха шкафа, из МДФ толщ. 19 мм, Лакированного в цвет RAL 9003; ВНУТРЕННЯЯ ЧАСТЬ: Корпуса и Полки из ДСП толщ. 19мм, Меламин в цвет RAL 9003; ЦОКОЛЬ: из МДФ толщ. 19мм, лакированный в RAL такой же как двери; СТОЛЕШНИЦА: из Кориана, RAL 9003, толщ. 2см; РУЧКА: Тик-Так; ОПОРЫ ПОЛОК: тип 'hafele' арт. 282.04.711 от polifer; ПЕТЛИ: "BLUM / CLIP" с амортизатором; НАПРАВЛЯЮЩИЕ: С амортизацией, "BLUM / MOVENTO - BLUMOTION"; ОСВЕЩЕНИЕ: Алюминиевый профиль низкой высоты, со светодиодной лентой "Flex Strip Cob" арт. L62C026, от PROLED с выключателем открытия двери; КАМИН: Топка марки unichama модель m-desing luna diamon 1000 RD (Учтено отдельно) + Лист из нержавеющей стали толщ. 6мм для отделки и ребро толщ. 10мм для предотвращения нагрева панели МДФ; ВИННЫЙ ШКАФ: Винный погреб SIEMENS размерами 60x61x186мм (ДxГxВ) Арт: KW36KATGA (Учтено отдельно); НИША ДЛЯ ДРОВ: Короб из нержавеющей стали матовой толщ. 6мм глубиной 55мм для хранения дровяных поленьев; | [7 empty] | FALSE
FALSE
2.8.3.4.1 | ARM 0.03 - Шкаф, размерами 3.25x2.49x0.71м. | un | 1 | 5495.68 | 5495.68 |  |  |  | FALSE
FALSE
2.8.3.5 | Поставка и монтаж модуля для сокрытия воздуховодов кондиционирования со стойками 46мм и 2x листами гипсокартона, включает конструкцию из профилей типа "facar" и подвесной буфет из мдф влагостойкого толщ. 19мм лакированного в белый матовый ral 9003 (столовая), состоящий из: НАРУЖНАЯ ЧАСТЬ: 2x Листа гипсокартона окрашенного в белый матовый RAL 9003 КОНСТРУКЦИЯ: Стойки 46мм и конструкция типа "facar" сечением 40x40мм БУФЕТ: из МДФ Влагостойкого толщ. 19мм, лакированного в RAL 9003 | [7 empty] | FALSE
FALSE
2.8.3.5.1 | ARM 0.04 - Шкаф, размерами 2.80x2.49x0.45м. | un | 1 | 3297.41 | 3297.41 |  |  |  | FALSE
FALSE
2.8.3.6 | Поставка и монтаж шкафа для стиральной и сушильной машин с 1 ящиком, 1 столешницей, 1 полкой и 1 штангой и 1 боковой панелью (прачечная), состоящий из: НАРУЖНАЯ ЧАСТЬ: Боковая панель и полка из кориана толщ. 10мм в цвет RAL 9003. Фасад ящика из МДФ влагостойкого толщ. 19мм лакированного в цвет RAL 9003. КОНСТРУКЦИЯ: Конструкция столешницы из профилей типа "facar" сечением 40x40мм ЦОКОЛЬ: из МДФ Влагостойкого толщ. 19мм, лакированного в RAL такой же как двери СТОЛЕШНИЦА: из МДФ влагостойкого толщ. 19мм лакированного в цвет RAL 9003. | [7 empty] | FALSE
FALSE
2.8.3.6.1 | ARM 0.08 + BANC 0.03 - Шкаф, размерами 1.23x2.49x0.70м. | un | 1 | 1875 | 1875 |  |  |  | FALSE
FALSE
2.8.3.7 | Поставка и монтаж кладовочного шкафа состоящего из 4 фасадов, 1 торцевой боковой панели и 17 полок. (прачечная) фасады выдвинуты для обеспечения вентиляции шкафа в закрытом состоянии, согласно деталировке, состоящий из: НАРУЖНАЯ ЧАСТЬ: Двери, торцевые панели завершения верха шкафа, из МДФ Влагостойкого толщ. 19 мм, Лакированного в цвет RAL 9003. ВНУТРЕННЯЯ ЧАСТЬ: Корпуса и Полки из МДФ Влагостойкого толщ. 19мм, Меламин дуб ЦОКОЛЬ: из МДФ Влагостойкого толщ. 19мм, лакированного в RAL такой же как двери РУЧКА: Тик-Так ОПОРЫ ПОЛОК: тип 'hafele' арт. 282.04.711 от polifer ПЕТЛИ: "BLUM / CLIP" с амортизатором | [7 empty] | FALSE
FALSE
2.8.3.7.1 | ARM 0.09 - Шкаф, размерами 2.42x2.49x0.65м. | un | 1 | 3038.79 | 3038.79 |  |  |  | FALSE
FALSE
2.8.3.8 | Поставка и монтаж шкафов из МДФ Влагостойкого лакированного в белый матовый RAL 9003, состоящих из: НАРУЖНАЯ ЧАСТЬ: Фасады, торцевые панели завершения верха шкафа, из МДФ Влагостойкого толщ. 19 мм, лакированного в белый матовый RAL 9003; ВНУТРЕННЯЯ ЧАСТЬ: Ящики и Полки из МДФ Влагостойкого толщ. 19мм, лакированного в белый матовый RAL 9003; ЦОКОЛЬ: из МДФ толщ. 19мм, лакированного в белый матовый RAL 9003; СТОЛЕШНИЦА: из МДФ толщ. 19мм, лакированная в белый матовый RAL 9003; РУЧКА: Негативная круглая Ø3см; ОПОРЫ ПОЛОК: Скрытые; НАПРАВЛЯЮЩИЕ: С амортизацией, "BLUM / MOVENTO - BLUMOTION"; ШТАНГА: Нержавеющая сталь 316 матовая Ø3см. Скрытое крепление. | [7 empty] | FALSE
FALSE
2.8.3.8.1 | ARM 0.11 - Открытый шкаф с 2 ящиками, 1 полкой и 1 штангой из нержавейки 3смø, размерами 1.20x2.40x0.60м. | un | 1 | 1357.76 | 1357.76 |  |  |  | FALSE
FALSE
2.8.3.8.2 | ARM 0.12 - Шкаф с 2 фасадами, 2 ящиками, 1 полкой, размерами 1.19x2.40x0.60м. | un | 1 | 1616.38 | 1616.38 |  |  |  | FALSE
FALSE
2.8.3.9 | Поставка и монтаж конструкции кровати и спинки с 2 изголовьями из мдф и 2 ящиками, включает освещение изголовья (спальня 1 + спальня 2), состоящая из: НАРУЖНАЯ ЧАСТЬ: Фасады, Боковые панели и крышки из МДФ Влагостойкого, меламин дуб. ВНУТРЕННЯЯ ЧАСТЬ: Ящик из МДФ толщ. 19мм, Меламин дуб. ЦОКОЛЬ: Из МДФ Влагостойкого толщ. 19мм, меламин дуб. КОНСТРУКЦИЯ КРОВАТИ: бруски сосны 5x5см с регулируемыми резиновыми ножками. РУЧКА: Тик-Так. НАПРАВЛЯЮЩИЕ: С амортизацией, "BLUM / MOVENTO - BLUMOTION". ОСВЕЩЕНИЕ: Светильник изголовья IP20 3000K 3Вт, отделка белая, модель "ICELAND" марки HOFFLIGHTS. | [7 empty] | FALSE
FALSE
2.8.3.9.1 | ARM 01.6.1 + ARM 01.6.2 - Конструкция Кровати, размерами 2.76x1.10x2.24м. | un | 2 | 4461.2 | 8922.4 |  |  |  | FALSE
FALSE
2.8.3.10 | Поставка и монтаж шкафа состоящего из 4 фасадов и включающего 8 ящиков, 2 крышки и 6 полок внутри, состоящий из: НАРУЖНАЯ ЧАСТЬ: Двери, торцевые панели завершения верха шкафа, из МДФ толщ. 19 мм, Лакированного в цвет RAL 9003. ВНУТРЕННЯЯ ЧАСТЬ: Ящики из МДФ толщ. 19мм, Меламин дуб. Корпуса, Фасады ящиков и Полки из МДФ толщ. 19мм, Меламин дуб. СТОЛЕШНИЦА: из МДФ толщ. 19мм, Меламин дуб ЦОКОЛЬ: из МДФ толщ. 19мм, лакированный в RAL такой же как двери. = Родатекто РУЧКА: Тик-Так ОПОРЫ ПОЛОК: тип 'hafele' арт. 282.04.711 от polifer ПЕТЛИ: "BLUM / CLIP" с амортизатором НАПРАВЛЯЮЩИЕ: С амортизацией, "BLUM / MOVENTO - BLUMOTION" ОСВЕЩЕНИЕ: Светильник изголовья IP20 3000K 3Вт, отделка белая, модель "ICELAND" марки HOFFLIGHTS. | [7 empty] | FALSE
FALSE
2.8.3.10.1 | ARM 01.7 - Шкаф, размерами 2.42x2.50x0.70м. | un | 1 | 3620.68 | 3620.68 |  |  |  | FALSE
FALSE
2.8.3.11 | Поставка и монтаж шкафа состоящего из 4 фасадов и трех наружных вертикальных рядов из 18 полок. включает 2 больших ящика, 2 штанги и 2 полки внутри, состоящий из: НАРУЖНАЯ ЧАСТЬ: Двери, торцевые панели завершения верха шкафа и наружные полки из МДФ толщ. 19 мм, Лакированного в цвет RAL 9003. ВНУТРЕННЯЯ ЧАСТЬ: Ящики из МДФ толщ. 19мм, Меламин дуб. Корпуса и Фасады ящиков, Полки и Крышки из МДФ толщ. 19мм, Меламин дуб ЦОКОЛЬ: из МДФ Влагостойкого толщ. 19мм, лакированного в RAL такой же как двери. = Родатекто РУЧКА: Тик-Так ОПОРЫ ПОЛОК: тип 'hafele' арт. 282.04.711 от polifer ПЕТЛИ: "BLUM / CLIP" с амортизатором НАПРАВЛЯЮЩИЕ: С амортизацией, "BLUM / MOVENTO - BLUMOTION" ОСВЕЩЕНИЕ: Светильник изголовья IP20 3000K 3Вт, отделка белая, модель "ICELAND" марки HOFFLIGHTS. | [7 empty] | FALSE
FALSE
2.8.3.11.1 | ARM 01.8 - Шкаф, размерами 2.87x2.50x0.79м. | un | 1 | 4377.14 | 4377.14 |  |  |  | FALSE
FALSE
2.8.3.12 | Поставка и монтаж: ARM 01.09 - Шкаф состоящий из 4 фасадов и двух наружных вертикальных рядов из 12 полок. включает 2 больших ящика, 2 штанги и 2 полки внутри ARM 01.10 - Шкаф состоящий из 4 фасадов и двух наружных вертикальных рядов из 12 полок. включает 2 больших ящика, 2 штанги и 2 полки внутри НАРУЖНАЯ ЧАСТЬ: Двери, торцевые панели завершения верха шкафа и наружные полки из МДФ толщ. 19 мм, Лакированного в цвет RAL 9003. ВНУТРЕННЯЯ ЧАСТЬ: Ящики из МДФ толщ. 19мм, меламин дуб. Корпуса, Фасады Ящиков, Полки и Крышки из МДФ толщ. 19 мм, меламин дуб. ЦОКОЛЬ: из МДФ Влагостойкого толщ. 19мм, лакированного в RAL такой же как двери. =Родатекто РУЧКА: Тик-Так ОПОРЫ ПОЛОК: тип 'hafele' арт. 282.04.711 от polifer ПЕТЛИ: "BLUM / CLIP" с амортизатором НАПРАВЛЯЮЩИЕ: С амортизацией, "BLUM / MOVENTO - BLUMOTION" ОСВЕЩЕНИЕ: Светильник изголовья IP20 3000K 3Вт, отделка белая, модель "ICELAND" марки HOFFLIGHTS. | [7 empty] | FALSE
FALSE
2.8.3.12.1 | ARM 01.09 - Шкаф, размерами 2.87x2.50x0.75м. | un | 1 | 4377.14 | 4377.14 |  |  |  | FALSE
FALSE
2.8.3.12.2 | ARM 01.10 - Шкаф, размерами 2.05x2.50x0.75м. | un | 1 | 3219.82 | 3219.82 |  |  |  | FALSE
FALSE
2.8.3.12.3 | ESP 01.7 - Зеркало из хрустального стекла толщ. 6мм, размерами 1.04x2.50м. | un | 1 | 581.9 | 581.9 |  |  |  | FALSE
FALSE
2.8.3.13 | Поставка и монтаж шкафа состоящего из 3 фасадов и одного наружного вертикального ряда с 6 полками. включает 4 ящика, 1 крышку и 9 полок (главная спальня гардеробная): НАРУЖНАЯ ЧАСТЬ: Двери, торцевые панели завершения верха шкафа и наружные полки из МДФ Влагостойкого толщ. 19 мм, Лакированного в цвет RAL 9003. ВНУТРЕННЯЯ ЧАСТЬ: Ящики из МДФ толщ. 19мм, Меламин дуб. Корпуса, Фасады Ящиков, Полки и Крышки из МДФ толщ. 19 мм, меламин дуб. ЦОКОЛЬ: из МДФ Влагостойкого толщ. 19мм, лакированного в RAL такой же как двери. =Родатекто РУЧКА: Тик-Так ОПОРЫ ПОЛОК: тип 'hafele' арт. 282.04.711 от polifer ПЕТЛИ: "BLUM / CLIP" с амортизатором НАПРАВЛЯЮЩИЕ: С амортизацией, "BLUM / MOVENTO - BLUMOTION" ОСВЕЩЕНИЕ: Светильник изголовья IP20 3000K 3Вт, отделка белая, модель "ICELAND" марки HOFFLIGHTS. | [7 empty] | FALSE
FALSE
2.8.3.13.1 | ARM 01.11 - Шкаф, размерами 3.25x2.49x0.71м. | un | 1 | 4655.16 | 4655.16 |  |  |  | FALSE
FALSE
2.8.3.14 | Поставка и монтаж конструкции кровати и спинки с 2 изголовьями из мдф и 12 полками и 2 ящиками, включает освещение изголовья (главная спальня), состоящая из: НАРУЖНАЯ ЧАСТЬ: Фасады, Боковые панели, Крышки и Полки из МДФ Влагостойкого Меламин дуб ВНУТРЕННЯЯ ЧАСТЬ: Ящик из МДФ толщ. 19мм, Меламин дуб ЦОКОЛЬ: из МДФ Влагостойкого толщ. 19мм, Меламин дуб КОНСТРУКЦИЯ КРОВАТИ: бруски сосны 5x5см и регулируемые резиновые ножки РУЧКА: Тик-Так НАПРАВЛЯЮЩИЕ: С амортизацией, "BLUM / MOVENTO - BLUMOTION" ОПОРЫ ПОЛОК: тип 'hafele' арт. 282.04.711 от polifer ОСВЕЩЕНИЕ: Светильник изголовья IP20 3000K 3Вт, отделка белая, модель "ICELAND" марки HOFFLIGHTS. | [7 empty] | FALSE
FALSE
2.8.3.14.1 | ARM 01.12 - Конструкция Кровати, размерами 2.76x1.10x2.24м. | un | 1 | 4461.2 | 4461.2 |  |  |  | FALSE
FALSE
2.8.3.15 | Поставка и монтаж шкафа из МДФ Влагостойкого толщ. 2см, облицованного алюминиевым листом толщ. 2мм, лакированным в белый матовый RAL 9003, и зеркалом из хрустального стекла толщ. 6мм приклеенным к двум боковинам шкафа (учтено отдельно), состоящий из: НАРУЖНАЯ ЧАСТЬ: Фасады, торцевые панели завершения верха шкафа, из МДФ Влагостойкого толщ. 19 мм, облицованного алюминиевым листом лакированным в цвет RAL 9003; ВНУТРЕННЯЯ ЧАСТЬ: Ящики и Полки из МДФ Влагостойкого толщ. 19мм, облицованного алюминиевым листом лакированным в цвет RAL 9003; ЦОКОЛЬ: МДФ толщ. 19мм, облицованный алюминиевым листом лакированным в цвет RAL 9003; СТОЛЕШНИЦА: МДФ толщ. 19мм, облицованная алюминиевым листом лакированным в цвет RAL 9003; РУЧКА: Негативная круглая Ø3см; ОПОРЫ ПОЛОК: Скрытые; НАПРАВЛЯЮЩИЕ: С амортизацией, "BLUM / MOVENTO - BLUMOTION"; ШТАНГА: Нержавеющая сталь 316 матовая Ø3см. Скрытое крепление. | [7 empty] | FALSE
FALSE
2.8.3.15.1 | ARM 0.13 - Шкаф с 3 ящиками, 1 полкой и 1 штангой, размерами 0.83x2.50x0.52м. | un | 1 | 581.9 | 581.9 |  |  |  | FALSE
FALSE
2.8.3.16 | Поставка и монтаж комплекта шкафов гардеробных Спальня 1 и Спальня 2, состоящего из 10 ящиков, 4 крышек, 8 полок, 1 штанги и 2 торцевых боковых панелей: НАРУЖНАЯ ЧАСТЬ: Торцевые панели завершения верха шкафа, из МДФ толщ. 19 мм, Меламин дуб. ВНУТРЕННЯЯ ЧАСТЬ: Корпуса, Ящики и Полки из МДФ толщ. 19мм, из МДФ толщ. 19мм, Меламин дуб ЦОКОЛЬ: из МДФ толщ. 19мм, Меламин дуб СТОЛЕШНИЦА: из МДФ толщ. 19мм, Меламин дуб РУЧКА: Тик-Так ОПОРЫ ПОЛОК: тип 'hafele' арт. 282.04.711 от polifer НАПРАВЛЯЮЩИЕ: С амортизацией, "BLUM / MOVENTO - BLUMOTION" ОСВЕЩЕНИЕ: Светильник изголовья IP20 3000K 3Вт, отделка белая, модель "ICELAND" марки HOFFLIGHTS. | [7 empty] | FALSE
FALSE
2.8.3.16.1 | ARM 01.04.1 - Шкаф, размерами 2.42x2.50x0.55м. | un | 1 | 3426.72 | 3426.72 |  |  |  | FALSE
FALSE
2.8.3.16.2 | ARM 01.04.2 - Шкаф, размерами 2.42x2.50x0.55м. | un | 1 | 3426.72 | 3426.72 |  |  |  | FALSE
FALSE
2.8.3.16.3 | ESP 01.4 - Зеркало из хрустального стекла толщ. 6мм, размерами 1.10x2.42м. | un | 1 | 581.9 | 581.9 |  |  |  | FALSE
FALSE
2.8.3.16.4 | ARM 01.05.1 - Шкаф, размерами 2.42x2.50x0.55м. | un | 1 | 3426.72 | 3426.72 |  |  |  | FALSE
FALSE
2.8.3.16.5 | ARM 01.05.2 - Шкаф, размерами 2.42x2.50x0.55м. | un | 1 | 3426.72 | 3426.72 |  |  |  | FALSE
FALSE
2.8.3.16.6 | ESP 01.5 - Зеркало из хрустального стекла толщ. 6мм, размерами 1.10x2.42м. | un | 1 | 581.9 | 581.9 |  |  |  | FALSE
FALSE
2.9 | МЕТАЛЛОКОНСТРУКЦИИ И ОКОННЫЕ РАМЫ | 279339.11 | [6 empty] | FALSE
FALSE
2.9.1 | АЛЮМИНИЕВЫЕ ОКОННЫЕ РАМЫ |  | WINDOWS | [5 empty] | FALSE
FALSE
2.9.1.1 | Поставка и монтаж наружных проемов в алюминиевых оконных рамах CORTIZO, включая отделку, двойные стекла, уплотнения, металлические пороги, систему открывания и фурнитуру согласно карте проемов и проектным элементам и все подготовительные работы и аксессуары, необходимые для идеального функционирования. | [7 empty] | FALSE
FALSE
2.9.1.1.1 | VE 01.1 - Размер 1,10x2,88м, балконный проем 1 створка поворотно-откидная + 1 фрамуга, серия "COR 70", скрытая створка C16 ST, лакированная согласно фасадам (RAL9003, уточнить), включая порог из анодированного алюминиевого листа (натуральная отделка) гнутый толщиной 3мм. | un | 1 | 1665.41 | 1665.41 |  |  |  | FALSE
FALSE
2.9.1.1.2 | VE 01.2 - Размер 4,68x2,92м, балконный проем 1 раздвижная створка + 1 неподвижная створка, серия "COR VISION PLUS", лакированная согласно фасадам (RAL9003, уточнить), включая порог из анодированного алюминиевого листа (натуральная отделка) гнутый толщиной 3мм, структурированный трубами facar по усмотрению исполнителя, приподнятый на 1см с резиновыми опорами по усмотрению исполнителя. | un | 1 | 6936.85 | 6936.85 |  |  |  | FALSE
FALSE
2.9.1.1.3 | VE 01.3 - Размер 4,61x2,92м, балконный проем 1 раздвижная створка + 1 неподвижная створка, серия "COR VISION PLUS", лакированная согласно фасадам (RAL9003, уточнить), включая порог из анодированного алюминиевого листа (натуральная отделка) гнутый толщиной 3мм, структурированный трубами facar по усмотрению исполнителя, приподнятый на 1см с резиновыми опорами по усмотрению исполнителя. | un | 1 | 6859.59 | 6859.59 |  |  |  | FALSE
FALSE
2.9.1.1.4 | VE 01.4 - Размер 3,04x2,92м, балконный проем 2 раздвижные створки, серия "COR VISION PLUS", лакированная согласно фасадам (RAL9003, уточнить), включая порог из анодированного алюминиевого листа (натуральная отделка) гнутый толщиной 3мм, структурированный трубами facar по усмотрению исполнителя. | un | 1 | 5117.07 | 5117.07 |  |  |  | FALSE
FALSE
2.9.1.1.5 | VE 01.5 - Размер 5,93x2,92м, балконный проем 1 раздвижная створка и 2 неподвижные створки, серия "COR VISION PLUS", лакированная согласно фасадам (RAL9003, уточнить), включая структурные профили соединения между VE05 и VE06, облицованные анодированным алюминиевым листом, как оконные рамы, на видимых поверхностях. См. PORM04 на листе EXE33. | un | 1 | 8348.21 | 8348.21 |  |  |  | FALSE
FALSE
2.9.1.1.6 | VE 01.6 - Размер 6,19x2,92м, балконный проем 1 раздвижная створка и 2 неподвижные створки, серия "COR VISION PLUS", лакированная согласно фасадам (RAL9003, уточнить), включая структурные профили соединения между VE05 и VE06 + VE06 и VE07, облицованные анодированным алюминиевым листом, как оконные рамы, на видимых поверхностях. См. PORM04 на листе EXE33. | un | 1 | 8645.02 | 8645.02 |  |  |  | FALSE
FALSE
2.9.1.1.7 | VE 01.7 - Размер 4,94x2,92м, балконный проем 1 раздвижная створка и 1 неподвижная створка, серия "COR VISION PLUS", лакированная согласно фасадам (RAL9003, уточнить), включая структурные профили соединения между VE06 и VE07 + VE07 и VE08, облицованные анодированным алюминиевым листом, как оконные рамы, на видимых поверхностях. См. PORM04 на листе EXE33. | un | 1 | 7254.03 | 7254.03 |  |  |  | FALSE
FALSE
2.9.1.1.8 | VE 01.8 - Размер 7,18x2,92м, балконный проем 1 раздвижная створка и 2 неподвижные створки, серия "COR VISION PLUS", лакированная согласно фасадам (RAL9003, уточнить), включая структурные профили соединения между VE07 и VE08, облицованные анодированным алюминиевым листом, как оконные рамы, на видимых поверхностях. См. PORM04 на листе EXE33. | un | 1 | 9842.38 | 9842.38 |  |  |  | FALSE
FALSE
2.9.1.1.9 | VE 00.1 - Размер 7,24x2,94м, балконный проем 1 раздвижная створка и 2 неподвижные створки, серия "COR VISION PLUS", лакированная согласно фасадам (RAL9003, уточнить), включая порог из алюминиевого уголка L 210x60мм, шлифованная отделка. | un | 1 | 9959.03 | 9959.03 |  |  |  | FALSE
FALSE
2.9.1.1.10 | VE 00.2 - Размер 2,23x2,94м, балконный проем 1 поворотная створка, входная дверь CORTIZO, серия "MILLENNIUM PLUS PIVOT", анодированная отделка, включая порог из гнутого листа нержавеющей стали толщиной 3мм, приподнятый на 1см с резиновыми опорами по усмотрению исполнителя, включая структурные профили соединения между VE02 и VE03, облицованные анодированным алюминиевым листом, как оконные рамы, на видимых поверхностях. См. PORM07 на листе EXE34. | un | 1 | 2212.66 | 2212.66 |  |  |  | FALSE
FALSE
2.9.1.1.11 | VE 00.3 - Размер 2,15x2,89м, балконный проем 1 неподвижная створка, серия "COR 70", анодированная отделка, включая порог из анодированного алюминиевого листа (натуральная отделка) гнутый толщиной 3мм, структурированный трубами facar по усмотрению исполнителя - см. PORM12, включая структурные профили соединения между VE02 и VE03, облицованные анодированным алюминиевым листом, как оконные рамы, на видимых поверхностях. См. PORM07 на листе EXE34. | un | 1 | 5003.66 | 5003.66 |  |  |  | FALSE
FALSE
2.9.1.1.12 | VE 00.4 - Размер 2,58x2,92м, балконный проем 1 неподвижная створка, серия "COR 70", анодированная отделка, включая порог из анодированного алюминиевого листа, гнутый в Z, толщиной 3мм. РАЗ полок, последовательно: 20мм, 260мм, 45мм, опирающийся на конструкцию по усмотрению исполнителя, согласно деталям. | un | 1 | 2343.99 | 2343.99 |  |  |  | FALSE
FALSE
2.9.1.1.13 | VE 00.6 - Размер 17,33x2,94м, балконный проем 4 раздвижные створки и 3 неподвижные створки, серия "COR VISION PLUS", анодированная отделка. | un | 1 | 29659.94 | 29659.94 |  |  |  | FALSE
FALSE
2.9.1.1.14 | VE 00.7 - Размер 4,74x2,94м, балконный проем 1 раздвижная створка и 1 неподвижная створка, серия "COR VISION PLUS", анодированная отделка. | un | 1 | 8245.19 | 8245.19 |  |  |  | FALSE
FALSE
2.9.1.1.15 | VE 00.8 - Размер 1,98x2,94м, балконный проем 1 раздвижная створка, серия "COR VISION PLUS", установленная с galandage, анодированная отделка. | un | 1 | 6157.46 | 6157.46 |  |  |  | FALSE
FALSE
2.9.1.1.16 | VE 00.9 - Размер 2,54x2,94м, балконный проем 1 раздвижная створка и 1 неподвижная створка, серия "COR VISION PLUS", анодированная отделка, включая порог из анодированного алюминиевого листа (натуральная отделка) гнутый толщиной 3мм. РАЗ 01.10x 0.06 (ШxГ), структурированный трубами facar по усмотрению исполнителя, приподнятый на 1см с резиновыми опорами по усмотрению исполнителя, включая структурные профили соединения между VE09 и VE10, облицованные анодированным алюминиевым листом, как оконные рамы, на видимых поверхностях. См. PORM05 на листе EXE35. | un | 1 | 4489.9 | 4489.9 |  |  |  | FALSE
FALSE
2.9.1.1.17 | VE 00.10 - Размер 3,28x2,94м, балконный проем 1 раздвижная створка и 1 неподвижная створка, серия "COR VISION PLUS", анодированная отделка, включая порог из анодированного алюминиевого листа (натуральная отделка) гнутый толщиной 3мм. РАЗ 01.10x 0.06 (ШxГ), структурированный трубами facar по усмотрению исполнителя, приподнятый на 1см с резиновыми опорами по усмотрению исполнителя, включая структурные профили соединения между VE09 и VE10, облицованные анодированным алюминиевым листом, как оконные рамы, на видимых поверхностях. См. PORM05 на листе EXE35. | un | 1 | 5300.08 | 5300.08 |  |  |  | FALSE
FALSE
2.9.1.1.18 | VE -01.1 - Размер 4,18x2,36м, балконный проем 1 раздвижная створка и 1 неподвижная створка, серия "COR VISION PLUS", анодированная отделка, включая порог из алюминиевого уголка L 210x60мм, шлифованная отделка. | un | 1 | 5491.28 | 5491.28 |  |  |  | FALSE
FALSE
2.9.1.1.19 | VE -01.2 - Размер 2,21x2,36м, балконный проем 1 неподвижная створка, серия "COR 70", анодированная отделка, включая порог из алюминиевого уголка L 210x60мм, шлифованная отделка. | un | 1 | 1697.15 | 1697.15 |  |  |  | FALSE
FALSE
2.9.1.1.20 | VE-01.3 - Размер 2,15x2,89м, балконный проем 1 неподвижная створка, серия "COR 70", анодированная отделка. | un | 1 | 5003.66 | 5003.66 |  |  |  | FALSE
FALSE
2.9.1.1.21 | VE-01.4 - Размер 0,97x2,30м, балконный проем 1 поворотно-откидная створка, серия "COR 70", анодированная отделка, включая порог из анодированного алюминиевого листа, гнутый в Z, толщиной 3мм. РАЗ полок, последовательно: 20мм, 260мм, 45мм, опирающийся на конструкцию по усмотрению исполнителя, согласно деталям. | un | 1 | 1269.31 | 1269.31 |  |  |  | FALSE
FALSE
2.9.1.2 | Поставка и монтаж лючка доступа к компенсационному баку бассейна из анодированного алюминия RAL 9003 с уплотнением, общая толщина = 50мм, включая петли по усмотрению исполнителя, замок шкафчика JNF IN.20.07715 и все подготовительные работы и аксессуары, необходимые для идеального завершения. | [7 empty] | FALSE
FALSE
2.9.1.2.1 | VI -01.6 - Лючок 1 распашная створка, размером 1,00x0,60м. | un | 1 | 403.01 | 403.01 |  |  |  | FALSE
FALSE
2.9.2 | МЕТАЛЛИЧЕСКИЕ ДВЕРИ | [7 empty] | FALSE
FALSE
2.9.2.1 | Поставка и монтаж двери с конструкцией из профиля facar сечением 40x40мм, служащего опорой для плиты OSB толщиной 2см и отделкой белой мозаикой, как прилегающая стена (количество отдельно); рама и обналичка двери из профиля шлифованной нержавеющей стали 316; петля и ее крепление к стене по усмотрению исполнителя, должны учитывать собственный вес двери; цель этой двери - быть незаметной как дверь в плоскости прилегающей стены; все согласно чертежам деталей и все подготовительные работы и аксессуары, необходимые для идеального функционирования. | [7 empty] | FALSE
FALSE
2.9.2.1.1 | VE 00.5A - Дверь 1 распашная створка (скрытая), размером 0,70x2,44м. | un | 1 | 1435.6 | 1435.6 |  |  |  | FALSE
FALSE
2.9.2.2 | Поставка и монтаж двери с конструкцией из профиля facar сечением 30x30мм, служащего опорой для плиты EPS толщиной 3см (количество отдельно) и отделкой цементной шпатлевкой, как прилегающая наружная стена (количество отдельно); рама и обналичка двери из профиля шлифованной нержавеющей стали 316; петля и ее крепление к стене по усмотрению исполнителя, должны учитывать собственный вес двери; цель этой двери - быть незаметной как дверь в плоскости прилегающей стены; замок с европейским цилиндром; все согласно чертежам деталей и все подготовительные работы и аксессуары, необходимые для идеального функционирования. | [7 empty] | FALSE
FALSE
2.9.2.2.1 | VE 00.5B - Дверь 1 распашная створка (скрытая), размером 0,70x2,44м. | un | 1 | 1435.6 | 1435.6 |  |  |  | FALSE
FALSE
2.9.2.3 | Поставка и монтаж двери, состоящей из конструкции из профилей facar 3x3см и облицованной клепаным алюминиевым листом толщиной 2мм, лакированным в белый матовый цвет RAL 9003. Общая толщина =40мм. Наружная поверхность двери получит конструкцию обрешетки, составляющую фасад (количество отдельно). Обналичка двери должна быть выполнена из уголков нержавеющей стали 316, лакированных в белый матовый цвет RAL 9003; ручки: JNF IN.07.207.D Ø25 (A=1250мм;B=12575мм); петли: подходящие для собственного веса двери и лакированные в тот же цвет, что и дверь; замок: европейский цилиндр; напольный упор: PADIMAT FB.S2C.16 (VI 0.1); все согласно чертежам деталей и все подготовительные работы и аксессуары, необходимые для идеального функционирования. | [7 empty] | FALSE
FALSE
2.9.2.3.1 | VE 0.11 - Наружная распашная дверь с обрешеткой на наружной стороне - RIP 0.2, размером 0,85x2,11м. | un | 1 | 1507.46 | 1507.46 |  |  |  | FALSE
FALSE
2.9.2.3.2 | VE 0.12 - Наружная распашная дверь с обрешеткой на наружной стороне - RIP 0.2, размером 0,85x2,11м. | un | 1 | 1507.46 | 1507.46 |  |  |  | FALSE
FALSE
2.9.2.4 | Поставка и монтаж двери из уголка 40x40мм, облицованного алюминиевым листом толщиной 3мм, анодированная отделка. Шарнирно соединенная с предварительно изготовленными рамами из алюминиевых труб квадратного сечения 50x50x3мм, анодированная отделка, составляющими ограждающую стену, общая толщина = 45мм; боковая обналичка из уголка 40x40мм и структурной трубы типа "facar" 40x40мм, анодированная отделка; соединение структурной трубы с плитой через металлический патрубок; ручка: JNF IN.07.207.D Ø25 (A=1250мм;B=12575мм); петли: подходящие для собственного веса двери и лакированные в тот же цвет, что и дверь; замок: европейский цилиндр; все согласно чертежам деталей и все подготовительные работы и аксессуары, необходимые для идеального функционирования. | [7 empty] | FALSE
FALSE
2.9.2.4.1 | VE 00.13 - Наружная распашная дверь, размер 0,80x2,13м. | un | 1 | 1432.24 | 1432.24 |  |  |  | FALSE
FALSE
2.9.2.5 | Поставка и монтаж двери без рамы с конструкцией из профиля facar сечением 40x40мм, служащего опорой для плиты OSB толщиной 2см и отделкой белой мозаикой, как прилегающая стена. Общая толщина = 70мм; петля и ее крепление к стене по усмотрению исполнителя, должны учитывать собственный вес двери; цель этой двери - быть незаметной как дверь в плоскости прилегающей стены; все согласно чертежам деталей и все подготовительные работы и аксессуары, необходимые для идеального функционирования. | [7 empty] | FALSE
FALSE
2.9.2.5.1 | VI 01.8 - Внутренняя дверь 1 распашная створка (скрытая), размером 0,69x2,20м. | un | 1 | 1275.9 | 1275.9 |  |  |  | FALSE
FALSE
2.9.2.6 | Поставка и монтаж двери с: рамой из уголков L 30x30мм и/или 40x40мм, толщина = 5мм, из шлифованной нержавеющей стали 316; перекрещенной металлической сеткой из нержавеющей стали; профилями крепления сетки из уголков L 25x25мм, толщина по усмотрению исполнителя, из нержавеющей стали 316, закрепленными к раме сваркой или шестигранными винтами, скрытыми с наружной стороны; магнитной защелкой; все согласно чертежам деталей и все подготовительные работы и аксессуары, необходимые для идеального функционирования. | [7 empty] | FALSE
FALSE
2.9.2.6.1 | VE -01.6 - Размер 0,74x2,30м, балконный проем 1 распашная створка. | un | 1 | 1430.56 | 1430.56 |  |  |  | FALSE
FALSE
2.9.2.6.2 | VE -01.7 - Размер 1,74x2,30м, балконный проем 1 распашная створка. | un | 1 | 3363.74 | 3363.74 |  |  |  | FALSE
FALSE
2.9.2.6.3 | VE -01.8 - Размер 0,75x2,20м, балконный проем 1 распашная створка. | un | 1 | 1386.85 | 1386.85 |  |  |  | FALSE
FALSE
2.9.3 | ЗЕНИТНЫЙ ФОНАРЬ | [7 empty] | FALSE
FALSE
2.9.3.1 | Поставка и монтаж зенитного фонаря с выполнением скрытой рамы изнутри, по усмотрению исполнителя; рассмотреть анодированный алюминий натурального цвета или другой материал и отделку, похожую на цинк; СТЕКЛО - см. проект специальностей - тепловой; все согласно чертежам деталей и все подготовительные работы и аксессуары, необходимые для идеального функционирования. | [7 empty] | FALSE
FALSE
2.9.3.1.1 | CLA 01 - Неподвижный зенитный фонарь, размер 1,03x1,45м. | un | 1 | 1913.56 | 1913.56 |  |  |  | FALSE
FALSE
2.9.4 | ВОРОТА | [7 empty] | FALSE
FALSE
2.9.4.1 | Поставка и монтаж секционных гаражных ворот "Ворота LM INOX марки LMPerfis PS.040CA94", согласно спецификациям проекта, включая систему автоматического открывания, пульты, датчики и все подготовительные работы и аксессуары, необходимые для идеального функционирования. | [7 empty] | FALSE
FALSE
2.9.4.1.1 | Ve -01.5 - Секционные гаражные ворота, размер 3,60x2,30м. | un | 1 | 4214.86 | 4214.86 |  |  |  | FALSE
FALSE
2.9.5 | МЕТАЛЛИЧЕСКИЕ ЛЕСТНИЦЫ | [7 empty] | FALSE
FALSE
2.9.5.1 | Поставка и монтаж главной лестницы доступа к различным этажам дома (ESC01): Примечание: Конструкция лестницы уже предусмотрена в проекте устойчивости, рассмотреть только лакировку конструкции RAL 9003 матовая. - Подвесная металлическая лестница с отделкой деревянными рейками, эквивалентными полу дома; крепление лестниц к боковым поверхностям, согласно детали, и центральное ограждение из натянутых стальных тросов с креплением к потолку и ступеням, также согласно детали. - Боковые ограждения из труб нержавеющей стали Ø 4,24см и опоры поручня - M8 - JNF - IN.18.133. - Состав ступеней из металлических профилей, как описано в детали, и должны быть предусмотрены структурные усиления в опорах ступеней к бетонным стенам и для верхней опоры стальных тросов, как показано в соответствующей детали. - Верх плит, облицованных стальным листом толщиной 8мм (2шт) - Размеры: Общая высота - 8780мм (В) Общие размеры - 3365x2075x6280мм (ДxШxВ) Ступени - 280x1020x60мм (ДxШxВ) Промежуточные площадки - 2070x1220x100мм (ДxШxВ) | cj | 1 | 38793 | 38793 |  |  |  | FALSE
FALSE
2.9.6 | НАРУЖНЫЕ ЖАЛЮЗИ | [7 empty] | FALSE
FALSE
2.9.6.1 | Поставка и монтаж наружных рулонных жалюзи с круглым коробом из нержавейки 110 или 130мм - моторизованные WAREMA-CRUZFER ткань Screen цвет артикул: 3511 от WAREMA + опора крепления троса рулона + 2 уголка из шлифованной нержавеющей стали 316 150x75x5мм, включая аксессуары и все подготовительные работы и аксессуары, необходимые для идеального функционирования. | [7 empty] | FALSE
FALSE
2.9.6.1.1 | Жалюзи VE 01.5 - Размер 5,93x2,92м. | un | 1 | 3106.17 | 3106.17 |  |  |  | FALSE
FALSE
2.9.6.1.2 | Жалюзи VE 01.6 - Размер 6,19x2,92м. | un | 1 | 3171.27 | 3171.27 |  |  |  | FALSE
FALSE
2.9.6.1.3 | Жалюзи VE 01.7 - Размер 4,94x2,92м. | un | 1 | 2283.49 | 2283.49 |  |  |  | FALSE
FALSE
2.9.6.1.4 | Жалюзи VE 01.8 - Размер 7,18x2,92м. | un | 1 | 3402.81 | 3402.81 |  |  |  | FALSE
FALSE
2.9.6.1.5 | Жалюзи VE 00.9 - Размер 2,54x2,94м. | un | 1 | 1164.15 | 1164.15 |  |  |  | FALSE
FALSE
2.9.6.1.6 | Жалюзи VE 00.10 - Размер 3,28x2,94м. | un | 1 | 1914.29 | 1914.29 |  |  |  | FALSE
FALSE
2.9.4 | ОГРАЖДЕНИЯ | [7 empty] | FALSE
FALSE
2.9.4.1 | Поставка и монтаж ограждения, состоящего из темно-зеленой нейлоновой сетки и стальных стержней, забитых в пол, включая фундаментные массивы из тощего бетона, резку, отделку и все подготовительные работы и аксессуары, необходимые для идеального завершения. | [7 empty] | FALSE
FALSE
2.9.4.1.1 | GUA 00.1 - Ограждение высотой 0,97м, состоящее из: Общие размеры: 4530x970мм (пог.м x В) 6x стальных стержней длиной = 1200мм 6x башмаков на гравии РАЗ=150x150x100мм. | ml | 4.53 | 161.64 | 732.23 |  |  |  | FALSE
FALSE
2.9.4.1.2 | GUA 00.3 - Ограждение высотой 0,97м, состоящее из: Общие размеры: 8700x970мм (пог.м x В) 9x стальных стержней длиной = 1200мм 9x башмаков на гравии РАЗ=150x150x100мм | ml | 8.7 | 161.64 | 1406.27 |  |  |  | FALSE
FALSE
2.9.4.1.3 | GUA 00.4 - Ограждение высотой 0,97м, состоящее из: Общие размеры: 14000x970мм (пог.м x В) 15x стальных стержней длиной = 1200мм 15x башмаков на гравии РАЗ=150x150x100мм | ml | 14 | 161.64 | 2262.96 |  |  |  | FALSE
FALSE
2.9.4.1.4 | GUA 00.5 - Ограждение высотой 0,97м, состоящее из: Общие размеры: 14000x970мм (пог.м x В) 15x стальных стержней длиной = 1200мм 15x башмаков на гравии РАЗ=150x150x100мм | ml | 8.44 | 161.64 | 1364.24 |  |  |  | FALSE
FALSE
2.9.4.2 | Поставка и монтаж ограждения из шлифованной нержавеющей стали 316, состоящего из вертикальных прутков Ø8мм длиной 1050мм, с наклоном 93° относительно пола, поручень ограждения состоит из прямоугольного стержня сечением 50x20мм, крепление ограждения к полу осуществляется с помощью стального уголка "L" 150x150мм, который должен быть заанкерен к нижней плите и заделан в стяжку пола, включая резку, отделку и все подготовительные работы и аксессуары, необходимые для идеального завершения. | [7 empty] | FALSE
FALSE
2.9.4.2.1 | GUA 00.2 - Ограждение высотой 0,90м, состоящее из: Общие размеры: 2650x900мм (пог.м x В) 26x вертикальных стальных прутков Ø8мм, длиной = 1050мм 1x поручень из стального стержня сечением 50x20мм, 2650мм 1x стальной уголок "L" 150x150мм | ml | 2.65 | 484.91 | 1285.01 |  |  |  | FALSE
FALSE
2.9.4.2.2 | GUA 00.2 - Ограждение высотой 0,90м, состоящее из: Общие размеры: 25150x900мм (пог.м x В) 249x вертикальных стальных прутков Ø8мм, длиной = 1300мм 1x поручень из стального стержня сечением 50x20мм, 25150мм 1x стальной уголок "L" 150x150мм | ml | 25.15 | 484.91 | 12195.49 |  |  |  | FALSE
FALSE
2.9.5 | ОБРЕШЕТКА | [7 empty] | FALSE
FALSE
2.9.5.1 | Поставка и монтаж системы затенения на заднем фасаде 1-го этажа, состоящей из сборных рам из алюминиевых труб квадратного сечения 50x50x3мм, лакированных в цвет RAL 9003; крепление сборных рам к конструкции здания с задней стороны рамы; включая резку, отделку и все подготовительные работы и аксессуары, необходимые для идеального завершения. (RP12) | [7 empty] | FALSE
FALSE
2.9.5.1.1 | RIP 01.1 - Обрешетка высотой 2,80м, состоящая из: Общие размеры - 25000x2800x50мм (ДxШxВ) Рама #1 - 5080x2800x50мм (ДxШxВ) Рама #2/3/4 - 5000x2800x50мм (ДxШxВ) Рама #5 - 5080x2800x50мм (ДxШxВ) | m2 | 70.44 | 232.76 | 16395.61 |  |  |  | FALSE
FALSE
2.9.5.2 | Поставка и монтаж облицовки фасада садового пристроя, состоящей из сборных рам из алюминиевых труб квадратного сечения 50x50x3мм, анодированная отделка; крепление сборных рам к конструкции здания с задней стороны рамы; проемы VE 00.11 и VE 00.12 охватываются этими элементами, и разделение между трубами, расположенными в дверях, и фасадными осуществляется швом 1см между ними; включая резку, отделку и все подготовительные работы и аксессуары, необходимые для идеального завершения. (RP12) | [7 empty] | FALSE
FALSE
2.9.5.2.1 | RIP 00.2 - Обрешетка высотой 2,86м, состоящая из: Размеры: Северный фасад - 2550x2860x50мм (ДxШxВ) Южный фасад - 2550x2860x50мм (ДxШxВ) Восточный фасад - 4350x2860x50мм (ДxШxВ) Западный фасад - 4350x2860x50мм (ДxШxВ) | m2 | 39.46 | 232.76 | 9184.71 |  |  |  | FALSE
FALSE
2.9.5.3 | Поставка и монтаж пристроя для сушки белья, состоящего из сборных рам из алюминиевых труб квадратного сечения 50x50x3мм, анодированная отделка, образующих 4 стены и покрытие в той же системе; крепление сборных рам к конструкции здания через пол, с использованием структурных труб типа "facar" и соединительных патрубков к плите; проем VE 00.13 охватывается этими элементами, и разделение между трубами, расположенными в дверях, и фасадными осуществляется швом 1см между ними; включая резку, отделку и все подготовительные работы и аксессуары, необходимые для идеального завершения. (RP12) | [7 empty] | FALSE
FALSE
2.9.5.3.1 | RIP 00.3 - Обрешетка высотой 2,86м, состоящая из: Размеры: Северный фасад - 2550x2860x50мм (ДxШxВ) Южный фасад - 2550x2860x50мм (ДxШxВ) Восточный фасад - 2550x2860x50мм (ДxШxВ) Западный фасад - 4350x2860x50мм (ДxШxВ) | m2 | 40.81 | 232.76 | 9498.94 |  |  |  | FALSE
FALSE
2.9.5.4 | Поставка и монтаж системы затенения зоны BBQ, состоящей из сборной рамы из алюминиевых труб квадратного сечения 50x50x3мм, анодированная отделка; крепление сборных рам к конструкции здания с задней стороны рамы; включая резку, отделку и все подготовительные работы и аксессуары, необходимые для идеального завершения. (RP12) | [7 empty] | FALSE
FALSE
2.9.5.4.1 | RIP 00.3 - Обрешетка высотой 2,86м, состоящая из: Размеры: Рама - 4000x1960x50мм (ДxШxВ) | m2 | 7.9 | 232.76 | 1838.8 |  |  |  | FALSE
FALSE
2.9.6 | НАПОЛЬНЫЕ ЖЕЛОБА | [7 empty] | FALSE
FALSE
2.9.6.1 | Поставка и монтаж напольного желоба с решеткой из оцинкованной стали, включая выполнение бетонного желоба с уклоном, металлическую раму и все подготовительные работы и аксессуары, необходимые для идеального завершения. | [7 empty] | FALSE
FALSE
2.9.6.1.1 | CAL 0.01 - Желоб шириной 0,35м. | ml | 3.6 | 139.41 | 501.88 |  |  |  | FALSE
FALSE
2.9.6.1.2 | CAL 0.02 - Желоб шириной 0,35м, тип ACO "BrickSlot". | ml | 22.07 | 187.9 | 4146.95 |  |  |  | FALSE
FALSE
2.9.6.1.3 | CAL 0.03 - Желоб шириной 0,10м. | ml | 0.85 | 84.46 | 71.79 |  |  |  | FALSE
FALSE
2.9.7 | ПЕРЕГОРОДКА 1 | [7 empty] | FALSE
FALSE
2.9.7.1 | Поставка и монтаж перегородки между главной спальней и санузлом главной спальни 2, из профиля типа "facar", размеры: 0,10x3,05x0,03м, состоящая из: Перегородка между гардеробной и санузлом главной спальни - Труба типа "Facar" 3050x190x30мм - Лакировка в белый матовый цвет RAL 9003 - Анкеровка к плитам. - Заполнение песком. - Черная щетка - на всю высоту - Все согласно карте шкафов и все подготовительные работы и аксессуары, необходимые. | un | 1 | 1810.34 | 1810.34 |  |  |  | FALSE
FALSE
2.1 | САНТЕХНИЧЕСКОЕ ОБОРУДОВАНИЕ | 56234.54 | [6 empty] | FALSE
FALSE
2.10.1 | СТОЛЕШНИЦЫ + ШКАФЫ | [7 empty] | FALSE
FALSE
2.10.1.1 | Поставка и монтаж подвесной столешницы со встроенной раковиной из Corian белый матовый RAL 9003 и подвесного шкафа с 2 ящиками из МДФ влагостойкого лакированного в белый матовый RAL 9003, включая крепления, аксессуары, подключения и все подготовительные работы и аксессуары, необходимые для идеального функционирования. | [7 empty] | FALSE
FALSE
2.10.1.1.1 | СТОЛЕШ 01.1: 2,04м x 0,35м x 0,44м + ШКАФ 01.1: 2,04м x 0,20м x 0,44м; ВНЕШНИЕ: Дверцы, торцевые стенки шкафа, из МДФ влагостойкого толщ. 19 мм, лакированного в цвет RAL 9003; ВНУТРЕННИЕ: Ящики и полки из ДСП толщ. 19мм, меламин цвет RAL 7035; СТОЛЕШНИЦА: из Corian, RAL 9003, толщ. 2см; ПЕРФ. ЛИСТ: Перфорированный металлический лист, нержавеющая сталь 316 матовая; РУЧКА: ---; НАПРАВЛЯЮЩИЕ: С амортизацией, "BLUM / MOVENTO - BLUMOTION"; | cj | 1 | 3735.61 | 3735.61 |  |  |  | FALSE
FALSE
2.10.1.1.2 | СТОЛЕШ 01.2: 2,04м x 0,35м x 0,44м + ШКАФ 01.2: 2,04м x 0,20м x 0,44м; ВНЕШНИЕ: Дверцы, торцевые стенки шкафа, из МДФ влагостойкого толщ. 19 мм, лакированного в цвет RAL 9003; ВНУТРЕННИЕ: Ящики и полки из ДСП толщ. 19мм, меламин цвет RAL 7035; СТОЛЕШНИЦА: из Corian, RAL 9003, толщ. 2см; ПЕРФ. ЛИСТ: Перфорированный металлический лист, нержавеющая сталь 316 матовая; РУЧКА: ---; НАПРАВЛЯЮЩИЕ: С амортизацией, "BLUM / MOVENTO - BLUMOTION"; | cj | 1 | 3735.61 | 3735.61 |  |  |  | FALSE
FALSE
2.10.1.1.3 | СТОЛЕШ 01.3: 1,40м x 0,35м x 0,44м + ШКАФ 01.3: 1,40м x 0,20м x 0,44м; ВНЕШНИЕ: Дверцы, торцевые стенки шкафа, из МДФ влагостойкого толщ. 19 мм, лакированного в цвет RAL 9003; ВНУТРЕННИЕ: Ящики и полки из ДСП толщ. 19мм, меламин цвет RAL 7035; СТОЛЕШНИЦА: из Corian, RAL 9003, толщ. 2см; ПЕРФ. ЛИСТ: Перфорированный металлический лист, нержавеющая сталь 316 матовая; РУЧКА: ---; НАПРАВЛЯЮЩИЕ: С амортизацией, "BLUM / MOVENTO - BLUMOTION"; | cj | 1 | 2791.65 | 2791.65 |  |  |  | FALSE
FALSE
2.10.2 | НАПОЛЬНАЯ РАКОВИНА | [7 empty] | FALSE
FALSE
2.10.2.1 | Поставка и монтаж напольной цилиндрической раковины с корпусом из открытого бетона и чашей раковины из Corian белый матовый RAL 9003, включая крепления, аксессуары, подключения и все подготовительные работы и аксессуары, необходимые для идеального функционирования. | [7 empty] | FALSE
FALSE
2.10.2.1.1 | СТОЛЕШ -01.1: 0,40м x 0,90м -Цилиндрический корпус из железобетона толщ. 7см, опалубка из пенополистирольного блока; -Чаша из Corian 5мм формованная согласно детальному чертежу; -Трубопровод из ПВХ с вертикальным сифоном; -Доступ для обслуживания через резьбовое соединение между клапаном раковины и вертикальным сифоном; -Предусмотреть усиление и выравнивание канализационного трубопровода к бетонному корпусу. | un | 1 | 3980.2 | 3980.2 |  |  |  | FALSE
FALSE
2.10.2.1.2 | СТОЛЕШ 00.4: 0,40м x 0,90м -Цилиндрический корпус из железобетона толщ. 7см, опалубка из пенополистирольного блока; -Чаша из Corian 5мм формованная согласно детальному чертежу; -Трубопровод из ПВХ с вертикальным сифоном; -Доступ для обслуживания через резьбовое соединение между клапаном раковины и вертикальным сифоном; -Предусмотреть усиление и выравнивание канализационного трубопровода к бетонному корпусу. | un | 1 | 3980.2 | 3980.2 |  |  |  | FALSE
FALSE
2.10.2.1.3 | СТОЛЕШ 00.5: 0,40м x 0,90м -Цилиндрический корпус из железобетона толщ. 7см, опалубка из пенополистирольного блока; -Чаша из Corian 5мм формованная согласно детальному чертежу; -Трубопровод из ПВХ с вертикальным сифоном; -Доступ для обслуживания через резьбовое соединение между клапаном раковины и вертикальным сифоном; -Предусмотреть усиление и выравнивание канализационного трубопровода к бетонному корпусу. | un | 1 | 3980.2 | 3980.2 |  |  |  | FALSE
FALSE
2.10.2 | САНТЕХНИЧЕСКИЕ ПРИБОРЫ | [7 empty] | FALSE
FALSE
2.10.2.1 | Поставка и монтаж душевого лотка, 90см, отделка "НЕРЖАВЕЙКА", модель "ДУШЕВОЙ ЛОТОК GEBERIT CLEANLINE20", марка "GEBERITE", арт. 154.450.KS.1, включая крепления, подключения и все подготовительные работы и аксессуары, необходимые для идеального функционирования. (EQ08) | un | 7 | 538.27 | 3767.89 | 261 | 1827 | Link | FALSE
FALSE
2.10.2.2 | Поставка и монтаж напольной ванны, размер 160x75см, отделка "БЕЛАЯ", модель "ONE BB1.20", марка "PADIMAT", арт. BB1.20.16075, включая крепления, подключения и все подготовительные работы и аксессуары, необходимые для идеального функционирования. (EQ09) | un | 1 | 1789.25 | 1789.25 | 889 |  | Link | FALSE
FALSE
2.10.2.3 | Поставка и монтаж подвесного унитаза, отделка "БЕЛАЯ", модель "BORMIO, ПОДВЕСНОЙ УНИТАЗ BR18", марка "PADIMAT", арт. 5603313495638, с крышкой с плавным опусканием, включая KOMBIFIX, 8см, модель "ИНСТАЛЛЯЦИЯ GEBERIT KOMBIFIX ДЛЯ ПОДВЕСНОГО УНИТАЗА, 109 см, СО ВСТРОЕННЫМ БАЧКОМ SIGMA 8 см, ОТВОДНОЙ КОЛЕНОМ ИЗ ПВХ", марка "GEBERITE", арт. 110.793.00.1, аксессуары, подключения и все подготовительные работы и аксессуары, необходимые для идеального функционирования. (EQ10) (EQ11) | un | 6 | 640.5 | 3843 | 299 | 1794 | Link | FALSE
FALSE
2.10.2.4 | Поставка и монтаж кнопки слива, 24,6x16,4см, модель "КНОПКА УПРАВЛЕНИЯ СЛИВОМ GEBERIT DELTA10 ДЛЯ ПРЕРЫВИСТОГО СЛИВА, ВИНТОВАЯ", марка "GEBERITE", арт. 115.101.00.5, включая крепления и все подготовительные работы и аксессуары, необходимые для идеального функционирования. (EQ12) | un | 2 | 278.83 | 557.66 | 58.9 | 117.8 | Link | FALSE
FALSE
2.10.2.5 | Поставка и монтаж кнопки слива, отделка "НЕРЖАВЕЙКА", модель "ДИСТАНЦИОННАЯ КНОПКА GEBERIT СЕРИЯ 10 ПНЕВМАТИЧЕСКАЯ, ДЛЯ ДВОЙНОГО СЛИВА, ДЛЯ ВСТРОЕННОГО БАЧКА SIGMA 8 СМ, ВСТРАИВАЕМАЯ КНОПКА", марка "GEBERITE", арт. 116.056.JQ.1, включая крепления и все подготовительные работы и аксессуары, необходимые для идеального функционирования. (EQ13) | un | 4 | 226.98 | 907.92 | 99.29 | 397.16 | Here | FALSE
FALSE
2.10.3 | СМЕСИТЕЛИ | [7 empty] | FALSE
FALSE
2.10.3.1 | Поставка и монтаж проходного крана, отделка "ХРОМИРОВАННАЯ", модель "ПРОХОДНОЙ КРАН 3/4" - QUADRA", марка "BRUMA", Ref. 82775232, включая соединения и все подготовительные работы и аксессуары, необходимые для идеального функционирования. (EQ01) | un | 14 | 56.55 | 791.7 | 33.99 | 475.86 | Link here | FALSE
FALSE
2.10.3.2 | Поставка и монтаж клапана, отделка "НЕРЖАВЕЙКА", модель "КЛАПАН CLIC-CLAC 1 ¼" - ELO | un | 6 | 41.21 | 247.26 |  |  |  | FALSE
FALSE
2.10.3.3 | Поставка и монтаж однорычажного смесителя для умывальника, отделка "НЕРЖАВЕЙКА", модель "ОДНОРЫЧАЖНЫЙ СМЕСИТЕЛЬ ДЛЯ УМЫВАЛЬНИКА 2 ОТВЕРСТИЯ, МОНТАЖ НА СТОЛЕШНИЦУ | un | 1 | 299.86 | 299.86 |  |  |  | FALSE
FALSE
2.10.3.4 | Поставка и монтаж настенного однорычажного смесителя для умывальника, отделка "НЕРЖАВЕЙКА", модель "НАСТЕННЫЙ ОДНОРЫЧАЖНЫЙ СМЕСИТЕЛЬ ДЛЯ УМЫВАЛЬНИКА, С 2 ОТВЕРСТИЯМИ. ИЗЛИВ 150 ММ | un | 2 | 249.03 | 498.06 |  |  |  | FALSE
FALSE
2.10.3.5 | Поставка и монтаж напольного однорычажного смесителя для ванны, отделка "НЕРЖАВЕЙКА", модель "ОДНОРЫЧАЖНЫЙ СМЕСИТЕЛЬ ДЛЯ ВАННЫ И ДУША, НАПОЛЬНЫЙ МОНТАЖ", марка "BRUMA", Ref. 186 980 2IS. ОПЦИЯ: РУКОЯТКА 2, Ref. 186 980 2IS, включая соединения и все подготовительные работы и аксессуары, необходимые для идеального функционирования. (EQ05) | un | 1 | 1109.73 | 1109.73 | Is this a bath tub? Or just the faucets? |  | link | FALSE
FALSE
2.10.3.6 | Поставка и монтаж смесителя для биде, отделка "НЕРЖАВЕЙКА С ЧЕРНЫМ РУКАВОМ", модель "СМЕСИТЕЛЬ ДЛЯ БИДЕ WC, ОТКРЫТИЕ 90°, ИЗ НЕРЖАВЕЮЩЕЙ СТАЛИ | un | 6 | 288.22 | 1729.32 | 6 bidets right? £15 - £250 |  |  | FALSE
FALSE
2.10.3.7 | Поставка и монтаж душевого комплекта, отделка "НЕРЖАВЕЙКА С ЧЕРНЫМ РУКАВОМ", модель "ВСТРОЕННАЯ ДУШЕВАЯ СИСТЕМА С НАСТЕННОЙ ЛЕЙКОЙ Ø250 ММ И КОМПЛЕКТОМ РУЧНОГО ДУША", марка "BRUMA", Ref. 186 782 1IS, ЧЕРНЫЙ ШЛАНГ И ОПЦИЯ РУКОЯТКА 2, Ref. 186 782 2IS + 186 562 2IS, включая соединения и все подготовительные работы и аксессуары, необходимые для идеального функционирования. (EQ07) | un | 7 | 729.86 | 5109.02 |  |  |  | FALSE
FALSE
2.10.3.8 | Поставка и монтаж настенного однорычажного смесителя для умывальника, отделка "НЕРЖАВЕЙКА", модель "НАСТЕННЫЙ ОДНОРЫЧАЖНЫЙ СМЕСИТЕЛЬ ДЛЯ УМЫВАЛЬНИКА, С 2 ОТВЕРСТИЯМИ, ИЗЛИВ 230 ММ | un | 3 | 299.6 | 898.8 |  |  |  | FALSE
FALSE
2.10.4 | ОБОРУДОВАНИЕ | [7 empty] | FALSE
FALSE
2.10.4.1 | Поставка и монтаж держателя туалетной бумаги, отделка "НЕРЖАВЕЙКА", модель "НЕРЖАВЕЙКА, ДЕРЖАТЕЛЬ ТУАЛЕТНОЙ БУМАГИ", марка "LOJA AREA", Ref. 84633, включая аксессуары, крепления и все подготовительные работы и аксессуары, необходимые для идеального функционирования. (EQ14) | un | 6 | 53.6 | 321.6 |  |  |  | FALSE
FALSE
2.10.4.2 | Поставка и монтаж полотенцедержателя, 65см, отделка "НЕРЖАВЕЙКА", модель "НЕРЖАВЕЙКА, ПОЛОТЕНЦЕДЕРЖАТЕЛЬ 65СМ", марка "LOJA AREA", Ref. 84635, включая крепления и все подготовительные работы и аксессуары, необходимые для идеального функционирования. (EQ15) | un | 11 | 92.39 | 1016.29 |  |  |  | FALSE
FALSE
2.10.4.3 | Поставка и монтаж сифона для умывальника, хромированная отделка, модель "ELO", марка "BRUMA", Ref. 1370001CR, включая крепления и все подготовительные работы и аксессуары, необходимые для идеального функционирования. (EQ16) | un | 3 | 66.37 | 199.11 |  |  |  | FALSE
FALSE
2.10.4.4 | Поставка и монтаж вертикального сифона для круглого умывальника типа "JIMTEN 1.1/4X32", доступ для обслуживания путем отвинчивания чаши умывальника из кориана, включая крепления и все подготовительные работы и аксессуары, необходимые для идеального функционирования. (EQ17) | un | 3 | 64.54 | 193.62 |  |  |  | FALSE
FALSE
2.10.4.5 | Поставка и монтаж подвесной скамьи размером 0,60x0,51x2,10 (ШxВxД), монолитной из железобетона, облицованной мозаикой, как прилегающая стена, включая структурное усиление для крепления скамьи к стене и все подготовительные работы и аксессуары, необходимые для идеального завершения. | un | 1 | 789.54 | 789.54 |  |  |  | FALSE
FALSE
2.10.4.6 | Поставка и монтаж ограждений из закаленного стекла толщиной 12мм, экстра светлая отделка, для душевых поддонов, размеры и характеристики согласно чертежам деталей, включая фурнитуру, ручки, аксессуары, крепления и все подготовительные работы и аксессуары, необходимые для идеального функционирования. | m2 | 21.85 | 323.28 | 7063.67 |  |  |  | FALSE
FALSE
2.10.4.7 | Поставка и монтаж круглых зеркал из хрусталя толщиной 6мм, диаметром 40см, с рамой из шлифованной нержавеющей стали 316 толщиной 6мм, включая систему крепления согласно указанным чертежам деталей и все подготовительные работы и аксессуары, необходимые для идеального завершения. | un | 2 | 206.9 | 413.8 |  |  |  | FALSE
FALSE
2.10.4.8 | Поставка и монтаж зеркал из хрусталя толщиной 6мм, включая систему крепления согласно указанным чертежам деталей (приклеенное к поверхности стены, компланарно с остальной стеной), и все подготовительные работы и аксессуары, необходимые для идеального завершения. | m2 | 22.6 | 109.91 | 2483.97 |  |  |  | FALSE
FALSE
2.11 | ОБОРУДОВАНИЕ КУХНИ И ПРАЧЕЧНОЙ | 19361 | [6 empty] | FALSE
FALSE
2.11.1 | КУХНЯ | [7 empty] | FALSE
FALSE
2.11.1.1 | Поставка и полный монтаж нижних, верхних и высоких кухонных шкафов из влагостойкого МДФ толщиной 19мм, лакированного в цвет RAL 9003, включая корпуса, двери, ящики, полки, цоколи, фурнитуру, освещение, крепления, резку, отделку, все согласно карте шкафов и все подготовительные работы и аксессуары, необходимые для идеального завершения. | [5 empty] | Whats this? |  | FALSE
FALSE
2.11.1.1.1 | BANC00.1 + ARM00.5, размером 2,60x0,90x1,00м | cj | 1 | 9100 | 9100 |  |  |  | FALSE
FALSE
2.11.1.1.2 | BANC00.2 + ARM00.6, размером 4,20x2,49x0,62м | cj | 1 |  |  | Included |  |  | FALSE
FALSE
2.11.1.2 | Поставка и монтаж кухонной столешницы из влагостойкого МДФ толщиной 19мм, облицованной листом шлифованной нержавеющей стали 316 толщиной 3мм, включая облицовку ниши столешницы, отверстия, крепления, резку, кромки и все подготовительные работы и аксессуары, необходимые для идеального завершения. | [7 empty] | FALSE
FALSE
2.11.1.2.1 | BANC00.1, размером 2,60x1,00м | cj | 1 |  |  | Included |  |  | FALSE
FALSE
2.11.1.2.2 | BANC00.2, размером 1,76x0,62м | cj | 1 |  |  | Included |  |  | FALSE
FALSE
2.11.1.3 | Поставка и монтаж мойки 100см, отделка "SOFT WHITE", модель "AXIA III 6 S", марка "BLANCO", Ref. 525849, включая аксессуары, сифон и клапан, соединения и все подготовительные работы и аксессуары, необходимые для идеального функционирования. (EQ01) | un | 1 | 298 | 298 |  |  |  | FALSE
FALSE
2.11.1.4 | Поставка и монтаж смесителя, отделка "НЕРЖАВЕЙКА С ЧЕРНЫМ РУКАВОМ", модель "ОДНОРЫЧАЖНЫЙ СМЕСИТЕЛЬ ДЛЯ МОЙКИ, ПОВОРОТНЫЙ ИЗЛИВ, ВЫДВИЖНОЙ ДУШ 2 РЕЖИМА", марка "BRUMA", Ref. 197 011 1IS, включая соединения и все подготовительные работы и аксессуары, необходимые для идеального функционирования. (EQ02) | un | 1 | 300 | 300 |  |  |  | FALSE
FALSE
2.11.1.5 | Поставка и монтаж сортировщика отходов, 56,8 x 45x 45,8см, модель "SELECT II 60/3 Orga", марка "BLANCO", Ref. 526209, включая все подготовительные работы и аксессуары, необходимые для идеального функционирования. (EQ03) | un | 1 | 230 | 230 |  |  |  | FALSE
FALSE
2.11.1.6 | Поставка и монтаж встраиваемой духовки, размер 90x60см, отделка "НЕРЖАВЕЙКА", модель "SERIE 6", марка "BOSCH", Ref. VBD5780S0, включая крепления, соединения и все подготовительные работы и аксессуары, необходимые для идеального функционирования. (EQ04) | un | 1 | 1800 | 1800 |  | Built in oven, need to research |  | FALSE
FALSE
2.11.1.7 | Поставка и монтаж встраиваемого холодильника, размер 177,5x56см, модель "SERIE 4, ХОЛОДИЛЬНИК С МОРОЗИЛЬНЫМ ОТДЕЛЕНИЕМ ВСТРАИВАЕМЫЙ", марка "BOSCH", Ref. KIL82VFE0, включая крепления, соединения и все подготовительные работы и аксессуары, необходимые для идеального функционирования. (EQ05) | un | 1 | 998 | 998 | 750 | Built in fridge |  | FALSE
FALSE
2.11.1.8 | Поставка и монтаж встраиваемой морозильной камеры, размер 177,2x55,8см, модель "SERIE 4", марка "BOSCH", Ref. GIN81VEE0, включая крепления, соединения и все подготовительные работы и аксессуары, необходимые для идеального функционирования. (EQ06) | un | 1 | 1144 | 1144 | 750 | Built in freezer |  | FALSE
FALSE
2.11.1.9 | Поставка и монтаж встраиваемой микроволновой печи, размер 59,4x29,7x38,2см, отделка "ЧЕРНАЯ", модель "SERIE 6, марка "BOSCH", Ref. BFL524MB0, включая крепления, соединения и все подготовительные работы и аксессуары, необходимые для идеального функционирования. (EQ07) | un | 1 | 330 | 330 | microwave??? |  |  | FALSE
FALSE
2.11.1.10 | Поставка и монтаж индукционной плиты, размер 81,6x52,7см, модель "SERIE 8, 80 СМ, ЧЕРНАЯ, УСТАНОВКА НА ПОВЕРХНОСТЬ С РАМКОЙ", марка "BOSCH", Ref. PXV875DV1E, включая крепления, соединения и все подготовительные работы и аксессуары, необходимые для идеального функционирования. (EQ08) | un | 1 | 1080 | 1080 | 979 | Hob |  | FALSE
FALSE
2.11.1.11 | Поставка и монтаж островной вытяжки, размер 133x38см, отделка "БЕЛАЯ", модель "ВЫТЯЖКА BOLEA", марка "KARLSTEIN", Ref. 10041225, включая дымоход, крепления, соединения и все подготовительные работы и аксессуары, необходимые для идеального функционирования. (EQ09) | un | 1 | 898 | 898 | 390 |  | Link | FALSE
FALSE
2.11.1.12 | Поставка и монтаж встраиваемой кладовой, модель "UTRUSTA, ВЫДВИЖНАЯ КЛАДОВАЯ", марка "IKEA", Ref. 505.153.46, включая крепления и все подготовительные работы и аксессуары, необходимые для идеального функционирования. (EQ10) | un | 1 | 940 | 940 |  |  |  | FALSE
FALSE
2.11.1.13 | Поставка и монтаж рейлинга для хранения, 56см, отделка "НЕРЖАВЕЮЩАЯ СТАЛЬ", модель "KUNGSFORS, РЕЙЛИНГ, НЕРЖАВЕЮЩАЯ СТАЛЬ, 56 см", марка "IKEA", Ref. 403.349.16, включая крепления и все подготовительные работы и аксессуары, необходимые для идеального функционирования. (EQ11) | un | 1 | 45 | 45 |  |  |  | FALSE
FALSE
2.11.1.14 | Поставка и монтаж магнитного держателя для ножей, отделка "НЕРЖАВЕЮЩАЯ СТАЛЬ", модель "KUNGSFORS, МАГНИТНЫЙ ДЕРЖАТЕЛЬ ДЛЯ НОЖЕЙ", МАРКА "IKEA", Ref. 403.349.21, включая крепления и все подготовительные работы и аксессуары, необходимые для идеального функционирования. (EQ12) | un | 1 | 25 | 25 |  |  |  | FALSE
FALSE
2.11.1.15 | Поставка и монтаж встраиваемой посудомоечной машины, размер 59,8x55x81,5см, модель "SERIE 4, марка "BOSCH", Ref. SMV4ECX21E, включая соединения, крепления и все подготовительные работы и аксессуары, необходимые для идеального функционирования. (EQ13) | un | 1 | 820 | 820 | 707 |  |  | FALSE
FALSE
2.11.2 | ПРАЧЕЧНАЯ | [7 empty] | FALSE
FALSE
2.11.2.1 | Поставка и монтаж стиральной машины, размер 59,8x59x84,8см, модель "SERIE 6, ФРОНТАЛЬНАЯ ЗАГРУЗКА, 10 КГ, 1400 ОБ/МИН", марка "BOSCH", Ref. WAL28PH1ES, включая соединения и все подготовительные работы и аксессуары, необходимые для идеального функционирования. (EQ14) | un | 1 | 755 | 755 |  | Washing Machine |  | FALSE
FALSE
2.11.2.2 | Поставка и монтаж сушильной машины, размер 59,8x59x84,2см, модель "SERIE 4, ТЕПЛОВОЙ НАСОС, 8 КГ", марка "BOSCH", Ref. WTR85V92ES, включая соединения и все подготовительные работы и аксессуары, необходимые для идеального функционирования. (EQ15) | un | 1 | 598 | 598 |  | Dryer |  | FALSE
FALSE
2.12 | ПРОЧЕЕ | 34068.69 | [6 empty] | FALSE
FALSE
2.12.1 | ОБОРУДОВАНИЕ | [7 empty] | FALSE
FALSE
2.12.1.1 | Поставка и монтаж винного шкафа "SIEMENS", Ref: KW36KATGA, размер 60x61x186мм, включая соединения и все подготовительные работы и аксессуары, необходимые для идеального функционирования. (EQ15) | un | 1 | 2030 | 2030 | 956 | Wine cellar | link | FALSE
FALSE
2.12.1.2 | Поставка и монтаж топки (LAR 00.1), марки "UNICHAMA", модель "M-DESING LUNA DIAMON 1000 RD", включая вытяжную трубу, крепления, соединения и все подготовительные работы и аксессуары, необходимые для идеального функционирования. (EQ16) | un | 1 | 7890 | 7890 | Need to research Panoramic gas fireplaces |  |  | FALSE
FALSE
2.12.2 | ВНУТРЕННИЕ СОЛНЦЕЗАЩИТНЫЕ ЭКРАНЫ | [7 empty] | FALSE
FALSE
2.12.2.1 | Поставка и монтаж моторизованных внутренних штор "Направляющая для штор "REPRESTOR" Cortin ER 50 + Ткань Voile Visillo 300 см - кремовая = РАЗ 01.10x02.88 (ШxВ)", включая аксессуары системы, крепления и все подготовительные работы и аксессуары, необходимые для идеального функционирования. (ИСКЛЮЧЕНА ТКАНЕВАЯ ШТОРА) | [7 empty] | FALSE
FALSE
2.12.2.1.1 | VE 01.1 - Размер 1,10x2,88м. | un | 1 | 113.51 | 113.51 |  |  |  | FALSE
FALSE
2.12.2.1.2 | VE 01.2 - Размер 4,68x2,92м. | un | 1 | 466.86 | 466.86 |  |  |  | FALSE
FALSE
2.12.2.1.3 | VE 01.3 - Размер 4,61x2,92м. | un | 1 | 459.95 | 459.95 |  |  |  | FALSE
FALSE
2.12.2.1.4 | VE 01.4 - Размер 3,04x2,92м. | un | 1 | 304.99 | 304.99 |  |  |  | FALSE
FALSE
2.12.2.1.5 | VE 01.5 - Размер 5,93x2,92м. | un | 1 | 590.23 | 590.23 |  |  |  | FALSE
FALSE
2.12.2.1.6 | VE 01.6 - Размер 6,19x2,92м. | un | 1 | 615.89 | 615.89 |  |  |  | FALSE
FALSE
2.12.2.1.7 | VE 01.7 - Размер 4,94x2,92м. | un | 1 | 488.57 | 488.57 |  |  |  | FALSE
FALSE
2.12.2.1.8 | VE 01.8 - Размер 7,18x2,92м. | un | 1 | 713.61 | 713.61 |  |  |  | FALSE
FALSE
2.12.2.1.9 | VE 00.1 - Размер 7,24x2,94м. | un | 1 | 719.53 | 719.53 |  |  |  | FALSE
FALSE
2.12.2.1.10 | VE 00.4 - Размер 2,58x2,92м. | un | 1 | 259.58 | 259.58 |  |  |  | FALSE
FALSE
2.12.2.1.11 | VE 00.6 - Размер 17,33x2,94м. | un | 1 | 1720.36 | 1720.36 |  |  |  | FALSE
FALSE
2.12.2.1.12 | VE 00.7 - Размер 4,74x2,94м. | un | 1 | 472.78 | 472.78 |  |  |  | FALSE
FALSE
2.12.2.1.13 | VE 00.8 - Размер 1,98x2,94м. | un | 1 | 200.36 | 200.36 |  |  |  | FALSE
FALSE
2.12.2.1.14 | VE 00.9 - Размер 2,54x2,94м. | un | 1 | 255.64 | 255.64 |  |  |  | FALSE
FALSE
2.12.2.1.15 | VE 00.10 - Размер 3,28x2,94м. | un | 1 | 328.67 | 328.67 |  |  |  | FALSE
FALSE
2.12.2.1.16 | VE -01.1 - Размер 4,18x2,36м. | un | 1 | 417.51 | 417.51 |  |  |  | FALSE
FALSE
2.12.2.1.17 | VE -01.2 - Размер 2,21x2,36м. | un | 1 | 223.06 | 223.06 |  |  |  | FALSE
FALSE
2.12.4 | БАРБЕКЮ (BBQ) | [7 empty] | FALSE
FALSE
2.12.4.1 | Поставка и полное выполнение наружной столешницы и шкафа BBQ, состоящих из 1 мойки и 1 решетки BBQ, встроенной в столешницу, 1 смесителя, включая шкафы, ящики, цоколь, столешницу из влагостойкого МДФ толщиной 19мм с соответствующей отделкой, фурнитуру, LED-освещение, соединения, все согласно детальному чертежу и спецификациям проекта и все подготовительные работы и аксессуары, необходимые для идеального завершения. | [7 empty] | FALSE
FALSE
2.12.4.1.1 | BANC 00.6 + ARM 00.10 - Размер 3,60x0,90x0,60м. | un | 1 | 4836.19 | 4836.19 |  |  |  | FALSE
FALSE
2.12.5 | СПЛОШНАЯ ДЕРЕВЯННАЯ СКАМЬЯ (НАСТИЛ) | [7 empty] | FALSE
FALSE
2.12.5.1 | Поставка и выполнение сплошной скамьи настила размером 10,00x0,60x0,45м, состоящей из сосновых досок 20x220x2200мм, автоклавная обработка, матовое лаковое покрытие натурального цвета, симметричное крепление винтами, включая внутреннюю металлическую несущую конструкцию, резку, отделку, крепления к полу и все подготовительные работы и аксессуары, необходимые для идеального завершения. (PV11) | ml | 1 | 4525.85 | 4525.85 |  |  |  | FALSE
FALSE
2.12.6 | ОЧАГ | [7 empty] | FALSE
FALSE
2.12.6.1 | Поставка и полное выполнение ОЧАГА размером 5,00x5,00м, состоящего из периферийных парапетов из оштукатуренной и окрашенной кладки, перекрытия из цементных (армированных) плит толщиной 40мм, внутренней зоны из затертой стяжки с созданием уклонов, включая напольный трап и все подготовительные работы и аксессуары, необходимые для идеального завершения. | un | 1 | 6435.55 | 6435.55 |  |  |  | FALSE
FALSE
2.13 | БЛАГОУСТРОЙСТВО УЧАСТКА | 75835.91 | [6 empty] | FALSE
FALSE
2.13.1 | СТЕНЫ И НАРУЖНЫЕ ОГРАЖДЕНИЯ | [7 empty] | FALSE
FALSE
2.13.1.1 | Поставка и выполнение наружных стен высотой 1,40м, состоящих из 1 слоя кладки из бетонных блоков 50x20x25см, включая цементно-песчаный раствор в пропорции 1:3, железобетонные столбики жесткости размером 20x20см через каждые 3 метра, железобетонный фундамент, подбетонку, верхний железобетонный пояс и все подготовительные работы и аксессуары, необходимые для идеального завершения. | m2 | 77.14 | 133.8 | 10321.33 |  |  |  | FALSE
FALSE
2.13.1.2 | Поставка и выполнение мелкозернистой штукатурки в пропорции 1:4 на наружных стенах, включая набрызг и обрызг и все подготовительные работы и аксессуары, необходимые для идеального завершения. | m2 | 168.06 | 25.72 | 4322.5 |  |  |  | FALSE
FALSE
2.13.1.3 | Поставка и выполнение покраски 100% акриловой краской "CIN - NOVATEX - Ref.ª 12-230", серого цвета RAL 7035, в 2-3 слоя, по штукатурке, включая предварительную очистку поверхностей, нанесение 1 слоя грунтовки "EP/GC 300 - Ref.ª 10-600" и все подготовительные работы и аксессуары, необходимые для идеального завершения. | m2 | 168.06 | 9.05 | 1520.94 |  |  |  | FALSE
FALSE
2.13.1.4 | Поставка и монтаж ограждения высотой 1,40м, состоящего из столбов из трубчатого профиля или квадратного сечения 50x50мм, окрашенных в цвет RAL 6005, для поддержки оцинкованной пластифицированной стальной сетки-рабицы, согласно детальному чертежу, включая выполнение фундаментного массива, крепления, резку, отделку и все подготовительные работы и аксессуары, необходимые для идеального завершения. | ml | 153.59 | 96.98 | 14895.16 |  |  |  | FALSE
FALSE
2.13.2 | ОТДЕЛКА НАРУЖНЫХ ПОЛОВ | [7 empty] | FALSE
FALSE
2.13.2.1 | Поставка и монтаж уголков в отделке наружных полов, заанкеренных к краю скошенного железобетонного пояса, согласно детальному чертежу, включая выполнение фундаментного массива, крепления, резку, отделку и все подготовительные работы и аксессуары, необходимые для идеального завершения. | [7 empty] | FALSE
FALSE
2.13.2.1.1 | Уголок L 150x150мм. | ML | 90.98 | 213.29 | 19405.12 |  |  |  | FALSE
FALSE
2.13.2.1.2 | Уголок L 100x100мм. | ML | 27.29 | 149.67 | 4084.49 |  |  |  | FALSE
FALSE
2.13.3 | ВХОДНАЯ НИША | [7 empty] | FALSE
FALSE
2.13.3.1 | Поставка и выполнение наружной стены с 1 слоем кладки из керамического кирпича 30x20x15см, включая кладочный раствор в пропорции 1:4, железобетонные перемычки над проемами и все подготовительные работы и аксессуары, необходимые для идеального завершения. (PE-M) (PE-N) | m2 | 31 | 32 | 992 |  |  |  | FALSE
FALSE
2.13.3.2 | Поставка и выполнение мелкозернистой штукатурки в пропорции 1:4 на наружных стенах, включая набрызг и обрызг и все подготовительные работы и аксессуары, необходимые для идеального завершения. | m2 | 62 | 25.72 | 1594.64 |  |  |  | FALSE
FALSE
2.13.3.3 | Поставка и выполнение покраски 100% акриловой краской "CIN - NOVATEX - Ref.ª 12-230", серого цвета RAL 7035, в 2-3 слоя, по штукатурке, включая предварительную очистку поверхностей, нанесение 1 слоя грунтовки "EP/GC 300 - Ref.ª 10-600" и все подготовительные работы и аксессуары, необходимые для идеального завершения. | m2 | 62 | 9.05 | 561.1 |  |  |  | FALSE
FALSE
2.13.3.4 | Поставка и выполнение пола и лестницы ESC04 из затертой стяжки, отделка гидрофобизатором SIKAGARD 680-S бесцветный матовый, включая стяжку заполнения/выравнивания, отделку и все подготовительные работы и аксессуары, необходимые для идеального завершения. | m2 | 17.11 | 32.62 | 558.13 |  |  |  | FALSE
FALSE
2.13.3.5 | Поставка и монтаж покрытия с конструкцией типа "facar", облицованной алюминиевым листом, анодированная отделка, согласно детальному чертежу, включая резку, отделку, сварку, крепления и все подготовительные работы и аксессуары, необходимые для идеального завершения. | m2 | 7.38 | 581.9 | 4294.42 |  |  |  | FALSE
FALSE
2.13.3.6 | Поставка и монтаж пешеходных распашных ворот, состоящих из конструкции типа "facar" 40x40мм, облицованной алюминиевым листом толщиной 3мм, анодированная отделка, общая толщина = 180мм, согласно чертежам деталей, включая фурнитуру и все подготовительные работы и аксессуары, необходимые для идеального функционирования. | [7 empty] | FALSE
FALSE
2.13.3.6.1 | POR 00.1 - Пешеходные ворота, размер 1,41x2,00м. | un | 1 | 2005.6 | 2005.6 |  |  |  | FALSE
FALSE
2.13.3.7 | Поставка и монтаж откатных ворот для доступа к гаражному пандусу, состоящих из конструкции типа "facar" 40x40мм, облицованной алюминиевым листом толщиной 3мм, анодированная отделка, общая толщина = 180мм, согласно чертежам деталей, включая зубчатую рейку и металлическую направляющую ворот, расположенную в стенах, канал в полу, мотор, фурнитуру и все подготовительные работы и аксессуары, необходимые для идеального функционирования. | [7 empty] | FALSE
FALSE
2.13.3.7.1 | POR 00.2 - Автомобильные ворота, размер 3,63x1,40м. | un | 1 | 4454.86 | 4454.86 |  |  |  | FALSE
FALSE
2.13.3.8 | Поставка и монтаж металлических шкафов, состоящих из: НАРУЖНАЯ ЧАСТЬ: Двери, состоящие из конструкции типа "facar" 40x40мм, облицованной анодированным алюминиевым листом толщиной 3мм. ВНУТРЕННЯЯ ЧАСТЬ: Внутренняя облицовка анодированным алюминиевым листом толщиной 3мм. РУЧКА: Н/Д ПЕТЛИ: "BLUM / CLIP" с амортизатором ЗАМОК: Типа шкафчика ПОЧТА: Дверца из анодированного алюминиевого листа и рояльная петля. ЗВОНОК: Control4® DS2 Mini Door Station, flush mount. REF: C4-DS2MINI-BN + C4-DS2MINIFP-BN | [7 empty] | FALSE
FALSE
2.13.3.8.1 | ARM 00.13 - Размер 2,07x2,30x0,58м, шкаф, состоящий из 3 фасадов, 2 распашных и 1 неподвижного. включает почтовый ящик и звонок. (ЗВОНОК ИСКЛЮЧЕН) | un | 1 | 3272.19 | 3272.19 |  |  |  | FALSE
FALSE
2.13.3.8.2 | ARM 00.14 - Размер 2,07x2,30x0,58м, шкаф, состоящий из 2 фасадов. включает счетчики. | un | 1 | 3078.22 | 3078.22 |  |  |  | FALSE
FALSE
2.13.3.9 | Поставка и монтаж напольного желоба с оцинкованной стальной решеткой шириной 0,15м, включая выполнение бетонного желоба с уклоном, металлическую раму и все подготовительные работы и аксессуары, необходимые для идеального завершения. | ml | 2.1 | 226.29 | 475.21 |  |  |  | FALSE
FALSE
FALSE
FALSE
FALSE
1 | ЗЕМЛЯНЫЕ РАБОТЫ | 51415.45 | [6 empty] | FALSE
FALSE
1,1 | Общая очистка участка, включающая все виды работ по очистке, удалению, расчистке и вырубке древесных пород, существующих и необходимых для общего выполнения проектов. | un | 1 | 3879.3 | 3879.3 |  |  |  | FALSE
FALSE
1,2 | Выполнение общих земляных работ для размещения конструкции жилого дома, бассейна и стен на грунте любого типа (включая скальный), чтобы достичь начальных отметок фундамента, а также выполнение работ по креплению, подпоркам, канализации, включая все сопутствующие работы. | m³ | 2234.27 | 10.99 | 24554.63 |  |  |  | FALSE
FALSE
1,3 | Выполнение насыпей в зоне жилого дома, бассейна и внешних террас с использованием материалов из выемки, включая распределение и надлежащее уплотнение, выполняемое механическими средствами, слоями максимальной толщиной 0,30 м, с использованием воды в количестве, необходимом для правильного уплотнения, для достижения проектных уровней, включая все сопутствующие работы. | m³ | 482.44 | 10.99 | 5302.02 |  |  |  | FALSE
FALSE
1,4 | Транспортировка на свалку | [7 empty] | FALSE
FALSE
1.4.1 | Транспортировка, погрузка и разгрузка излишков грунта из зоны жилого дома на свалку, включая 20% разрыхление, а также все сопутствующие работы. | m³ | 2102.2 | 8.41 | 17679.5 |  |  |  | FALSE
FALSE
2 | ФУНДАМЕНТ И НЕСУЩИЕ КОНСТРУКЦИИ | 558392.25 | [6 empty] | FALSE
FALSE
2,1 | Элементы железобетона | [7 empty] | FALSE
FALSE
2.1.1 | Поставка и укладка подбетонки из бетона C12/15, с классом воздействия X0, Cl 1.0, Dmax 25мм, S3, толщиной 5 см под элементы фундамента, включая предварительное выравнивание и уплотнение дна котлованов, уложенной в геометрической форме следующих элементов: | [7 empty] | FALSE
FALSE
2.1.1.1 | В фундаментах, фундаментах стен, ограничительных стенах, фундаментных балках и фундаментных плитах | m2 | 329.7 | 9.15 | 3016.76 |  |  |  | FALSE
FALSE
2.1.2 | Поставка и укладка бетона C30/37, с классом воздействия XC2, Cl 0.4, Dmax 20мм, S3, включая вибрирование и все сопутствующие работы, необходимые для идеального завершения в следующих элементах: | [7 empty] | FALSE
FALSE
2.1.2.1 | В фундаментных балках | m³ | 29.25 | 153.61 | 4493.09 |  |  |  | FALSE
FALSE
2.1.2.2 | В фундаментах | m³ | 8.94 | 153.61 | 1373.27 |  |  |  | FALSE
FALSE
2.1.2.3 | В фундаментах стен и перегородок | m³ | 106.22 | 153.61 | 16316.45 |  |  |  | FALSE
FALSE
2.1.2.4 | В фундаментной плите | m³ | 3.02 | 153.61 | 463.9 |  |  |  | FALSE
FALSE
2.1.3 | Поставка и укладка бетона C30/37, с классом воздействия XC2, Cl 0.4, Dmax 20мм, S4, включая вибрирование и все сопутствующие работы, необходимые для идеального завершения в следующих элементах: | [7 empty] | FALSE
FALSE
2.1.3.1 | Столбы стен подвала | m³ | 2.51 | 153.61 | 385.56 |  |  |  | FALSE
FALSE
2.1.3.2 | Стены подвала/опорные/перегородки | m³ | 88.26 | 153.61 | 13557.62 |  |  |  | FALSE
FALSE
2.1.3.2 | Наружная лестница | m³ | 1.32 | 153.61 | 202.77 |  |  |  | FALSE
FALSE
2.1.4 | Поставка и укладка бетона C40/50, с классом воздействия XS1, Cl 0.2, Dmax 20мм, S4, включая вибрирование и все сопутствующие работы, необходимые для идеального завершения в следующих элементах: | [7 empty] | FALSE
FALSE
2.1.4.1 | В столбах | m³ | 7.28 | 177.72 | 1293.8 |  |  |  | FALSE
FALSE
2.1.4.2 | В стенах | m³ | 27.46 | 177.72 | 4880.19 |  |  |  | FALSE
FALSE
2.1.4 | Поставка и укладка бетона C40/50, с классом воздействия XS1, Cl 0.2, Dmax 16мм, S4, включая вибрирование и все сопутствующие работы, необходимые для идеального завершения в следующих элементах: | [7 empty] | FALSE
FALSE
2.1.4.3 | В балках | m³ | 52.37 | 182.74 | 9570.09 |  |  |  | FALSE
FALSE
2.1.4.4 | В монолитных плитах | m³ | 60.12 | 182.74 | 10986.33 |  |  |  | FALSE
FALSE
2.1.4.5 | В облегченных монолитных плитах (Cobiax) | m³ | 50.41 | 182.74 | 9211.92 |  |  |  | FALSE
FALSE
2.1.4.6 | В лестницах Лестница E1 | m³ | 1.91 | 182.74 | 349.03 |  |  |  | FALSE
FALSE
2.1.5 | Поставка и укладка бетона C40/50, с классом воздействия XD2, Cl 0.2, Dmax 20мм, S4, в элементах бассейна, компенсационного бака и водного зеркала, включая вибрирование и все сопутствующие работы, необходимые для идеального завершения в следующих элементах: | [7 empty] | FALSE
FALSE
2.1.5.1 | В стенах | m³ | 30.26 | 177.72 | 5377.81 |  |  |  | FALSE
FALSE
2.1.5.2 | В плитах | m³ | 21.41 | 177.72 | 3804.99 |  |  |  | FALSE
FALSE
2.1.5.3 | В балках/усилениях | m³ | 3.06 | 177.72 | 543.82 |  |  |  | FALSE
FALSE
2.1.5.4 | В лестницах (Лестница E3) | m³ | 1.18 | 177.72 | 209.71 |  |  |  | FALSE
FALSE
FALSE
FALSE
2,2 | Стальная арматура | [7 empty] | FALSE
FALSE
2.2.1 | Поставка, изготовление и установка стали A500NR SD в арматуре конструктивных элементов, включая отходы, стыки, отожженную проволоку, средства и оборудование и все сопутствующие работы, необходимые для идеального завершения в следующих элементах: | [7 empty] | FALSE
FALSE
2.2.1.1 | Фундаменты | [7 empty] | FALSE
FALSE
| Ø10 | kg | 421.74 | 1.7 | 716.96 |  |  |  | FALSE
FALSE
2.2.1.2 | Фундаменты стен/перегородок | [7 empty] | FALSE
FALSE
| Ø8 | kg | 1572.83 | 1.59 | 2500.8 |  |  |  | FALSE
FALSE
| Ø10 | kg | 3799.07 | 1.7 | 6458.42 |  |  |  | FALSE
FALSE
2.2.1.3 | Фундаментная плита | [7 empty] | FALSE
FALSE
| Ø10 | kg | 289.81 | 1.7 | 492.68 |  |  |  | FALSE
FALSE
| Ø12 | kg | 412.85 | 1.7 | 701.85 |  |  |  | FALSE
FALSE
2.2.1.4 | Фундаментные балки | [7 empty] | FALSE
FALSE
| Ø8 | kg | 651.95 | 1.59 | 1036.6 |  |  |  | FALSE
FALSE
| Ø10 | kg | 132.8 | 1.7 | 225.76 |  |  |  | FALSE
FALSE
| Ø12 | kg | 477.82 | 1.7 | 812.29 |  |  |  | FALSE
FALSE
| Ø16 | kg | 1878.6 | 1.78 | 3343.91 |  |  |  | FALSE
FALSE
2.2.1.5 | Стены подвала/опорные и перегородки | [7 empty] | FALSE
FALSE
| Ø8 | kg | 861.38 | 1.59 | 1369.59 |  |  |  | FALSE
FALSE
| Ø10 | kg | 4610.89 | 1.7 | 7838.51 |  |  |  | FALSE
FALSE
| Ø12 | kg | 12447.9 | 1.7 | 21161.43 |  |  |  | FALSE
FALSE
2.2.1.6 | Столбы | [7 empty] | FALSE
FALSE
| Ø8 | kg | 873.77 | 1.59 | 1389.29 |  |  |  | FALSE
FALSE
| Ø12 | kg | 1173.14 | 1.7 | 1994.34 |  |  |  | FALSE
FALSE
| Ø16 | kg | 851.86 | 1.78 | 1516.31 |  |  |  | FALSE
FALSE
2.2.1.7 | Балки и усиления | [7 empty] | FALSE
FALSE
| Ø8 | kg | 2505.02 | 1.59 | 3982.98 |  |  |  | FALSE
FALSE
| Ø10 | kg | 113.14 | 1.7 | 192.34 |  |  |  | FALSE
FALSE
| Ø12 | kg | 145.88 | 1.7 | 248 |  |  |  | FALSE
FALSE
| Ø16 | kg | 6059.68 | 1.78 | 10786.23 |  |  |  | FALSE
FALSE
2.2.1.8 | Плиты | [7 empty] | FALSE
FALSE
| Ø10 | kg | 3007.17 | 1.7 | 5112.19 |  |  |  | FALSE
FALSE
| Ø12 | kg | 14406.06 | 1.7 | 24490.3 |  |  |  | FALSE
FALSE
2.2.1.9 | Лестницы | [7 empty] | FALSE
FALSE
| Ø10 | kg | 601.06 | 1.7 | 1021.8 |  |  |  | FALSE
FALSE
2.2.1.10 | Бассейн (плиты, стены и компенсационный бак) | [7 empty] | FALSE
FALSE
| Ø8 | kg | 977.88 | 1.59 | 1554.83 |  |  |  | FALSE
FALSE
| Ø10 | kg | 2445.29 | 1.7 | 4156.99 |  |  |  | FALSE
FALSE
| Ø12 | kg | 4767.93 | 1.7 | 8105.48 |  |  |  | FALSE
FALSE
2.2.1.11 | Монтажная арматура Анкерные головки | [7 empty] | FALSE
FALSE
| Ø8 | kg | 539.19 | 1.59 | 857.31 |  |  |  | FALSE
FALSE
| Ø12 | kg | 44.55 | 1.7 | 75.74 |  |  |  | FALSE
FALSE
FALSE
FALSE
2,3 | Опалубка | [7 empty] | FALSE
FALSE
2.3.1 | Поставка и монтаж опалубки в железобетонных элементах, состоящей из подготовки плана опалубки и определения ее в соответствии с элементом для опалубливания и применения разъемного масла признанного качества, включая поддерживающие конструкции, распалубку, рабочую силу и все вспомогательные работы и материалы, необходимые для правильного выполнения, учитывая также подготовку отверстий, оставляемых в бетонных элементах, требуемых установками водопроводных, канализационных, электрических, вентиляционных, кондиционирования и других не описанных сетей, и все сопутствующие работы, необходимые для идеального завершения в следующих элементах: | [7 empty] | FALSE
FALSE
2.3.1.1 | В фундаментных балках | m2 | 166.13 | 36.21 | 6015.57 |  |  |  | FALSE
FALSE
2.3.1.2 | Фундаменты | m2 | 17.75 | 36.21 | 642.73 |  |  |  | FALSE
FALSE
2.3.1.3 | Фундаменты стен подвала и перегородок | m2 | 188.65 | 36.21 | 6831.02 |  |  |  | FALSE
FALSE
2.3.1.4 | Стены подвала/перегородки | m2 | 913.44 | 36.21 | 33075.66 |  |  |  | FALSE
FALSE
2.3.1.5 | В столбах | m2 | 127 | 36.21 | 4598.67 |  |  |  | FALSE
FALSE
2.3.1.6 | В балках и усилениях | m2 | 280.94 | 36.21 | 10172.84 |  |  |  | FALSE
FALSE
2.3.1.7 | В плитах | m2 | 17.46 | 36.21 | 632.23 |  |  |  | FALSE
FALSE
2.3.1.8 | В стенах бассейна и компенсационного бака | m2 | 268.51 | 36.21 | 9722.75 |  |  |  | FALSE
FALSE
2.3.1.9 | В плитах бассейна | m2 | 7.58 | 36.21 | 274.47 |  |  |  | FALSE
FALSE
2.3.1.10 | В лестницах | m2 | 29.03 | 36.21 | 1051.18 |  |  |  | FALSE
FALSE
2.4.1 | Поставка и монтаж опалубки в железобетонных элементах с открытым бетоном, с панелями из морской фанеры, профилями для снятия фасок из ПВХ (1x1см) и отделкой тремя слоями бесцветного матового лака от Diera или эквивалентного, изготовленного на основе чистого акрилового полимера и добавок, обладающего высокой стойкостью к щелочности и омылению, имеющего высокую адгезию и предотвращающего рост грибков, или эквивалентного, а также применение разъемного масла признанного качества, включая поддерживающие конструкции, распалубку, рабочую силу и все вспомогательные работы и материалы, необходимые для правильного выполнения, учитывая также подготовку плана опалубки, включая обратные прогибы, чертежи монтажа, этапность и подпорки выполняемых панелей, а также подготовку отверстий, оставляемых в бетонных элементах, требуемых установками водопроводных, канализационных, электрических, осветительных, вентиляционных, кондиционирования и других не описанных сетей, и все сопутствующие работы, необходимые для идеального завершения в следующих элементах: | [7 empty] | FALSE
FALSE
2.4.1.1 | В стенах/перегородках | m2 | 157.61 | 64.66 | 10191.06 |  |  |  | FALSE
FALSE
2.4.1.2 | В балках и усилениях | m2 | 81.58 | 64.66 | 5274.96 |  |  |  | FALSE
FALSE
2.4.1.3 | В плитах | m2 | 515.45 | 64.66 | 33329 |  |  |  | FALSE
FALSE
FALSE
FALSE
2,5 | Элементы предварительного напряжения | [7 empty] | FALSE
FALSE
2.5.1 | Поставка и применение предварительного напряжения путем последующего натяжения в конструктивных элементах, (низкая релаксация - EN1992-1-1-Класс 2): Y1860 S7 15,3, система TTM от "FERCA", состоящая из: специальных кабелей, называемых одиночными прядями Ø 0.6" типа A=140 мм², характеристическое напряжение разрыва при растяжении стали 1860Н/мм², TBR КЛАСС II, активные анкеры и пассивные анкеры, размещенные в положении, указанном на чертежах, с горизонтальным допуском +/- 2см и вертикальным +/- 0,5см, включая все поставки, остальные детали и/или крепежные элементы, необходимые, но не описанные, все подготовительные работы, герметизацию и резку, а также все остальные аксессуары и работы, необходимые для хорошего завершения. В соответствии с указаниями производителя/поставщика, проектными элементами и следующего типа: | [7 empty] | FALSE
FALSE
2.5.1.1 | Кабели предварительного напряжения | m | 1218.48 | 16.28 | 19836.85 |  |  |  | FALSE
FALSE
2.5.1.2 | Активные анкеры | un | 58 |  | INCLUIDO |  |  |  | FALSE
FALSE
2.5.1.3 | Пассивные анкеры | un | 58 |  | INCLUIDO |  |  |  | FALSE
FALSE
FALSE
FALSE
2,6 | Элементы облегчения плит | [7 empty] | FALSE
FALSE
2.6.1 | Поставка и монтаж облегчения системой Cobiax Ref. COBIAX CBCM-S-180 от "FERCA", для плит толщиной 30см, состоящей из элемента облегчения, состоящего из металлической опоры и эллипсоидов из переработанного полипропилена (PP), включая все подготовительные работы, детали и/или крепежные элементы, не описанные, резку и отделку, а также все остальные аксессуары и все сопутствующие работы, необходимые для идеальной укладки. | [7 empty] | FALSE
FALSE
2.6.1.2 | Потолок Этаж 0 LMA0.1 | un | 638 | 4.08 | 2603.04 |  |  |  | FALSE
FALSE
FALSE
FALSE
2,7 | Элементы горячекатаной стали | [7 empty] | FALSE
FALSE
2.7.1 | Поставка и монтаж столбов из горячекатаной стали S275 J0, защищенных от воздействия огня путем применения вспучивающейся краски, гарантирующей индекс защиты R 30, включая пескоструйную обработку, металлизацию и все сопутствующие работы, необходимые для идеального завершения в следующих элементах (Примечание: В основании металлических столбов зона столба в контакте со стяжками и заполнениями, даже после металлизации, может подвергаться окислению, поэтому эта зона должна быть защищена эпоксидной краской типа C-THANE S250 от CIN или эквивалентной.): | [7 empty] | FALSE
FALSE
| Столбы HEB200 | kg | 4360.88 | 11.64 | 50760.64 |  |  |  | FALSE
FALSE
| Столб HEB140 | kg | 112.9 | 11.64 | 1314.16 |  |  |  | FALSE
FALSE
2.7.2 | Поставка и монтаж анкерных плит основания и верха столбов из горячекатаной стали S275 J0, включая анкерные болты, ребра жесткости, герметизацию раствором, выравнивающие гайки, пескоструйную обработку, металлизацию и все сопутствующие работы, необходимые для идеального завершения. | kg | 1501.78 | 11.64 | 17480.72 |  |  |  | FALSE
FALSE
2.7.3 | Поставка и монтаж балок из горячекатаной стали S275 J0, включая уголки и соединительные болты, пескоструйную обработку, металлизацию и все сопутствующие работы, необходимые для идеального завершения в следующих элементах: | [7 empty] | FALSE
FALSE
| Балки IPE270 | kg | 3972.81 | 11.64 | 46243.51 |  |  |  | FALSE
FALSE
2.7.4 | Поставка и монтаж лестницы E2 из горячекатаной стали S275 J0, включая анкерные плиты, анкерные болты, ребра жесткости, герметизацию раствором, пескоструйную обработку, металлизацию и все сопутствующие работы, необходимые для идеального завершения. | vg | 1 | 16163.75 | 16163.75 |  |  |  | FALSE
FALSE
2,8 | Элементы холоднокатаной стали | [7 empty] | FALSE
FALSE
2.8.1 | Поставка и монтаж металлической конструкции для выполнения плитных панелей из холоднокатаной стали S280GD+Z275 (тип perfisa), включая уголки и соответствующие крепежные болты, анкерные болты и все сопутствующие работы, необходимые для идеального завершения в следующих элементах: | [7 empty] | FALSE
FALSE
| C90x1.5 | kg | 4.79 | 11.64 | 55.76 |  |  |  | FALSE
FALSE
| C200x2.0 | kg | 2265.99 | 11.64 | 26376.12 |  |  |  | FALSE
FALSE
| U93x1.5 | kg | 5.44 | 11.64 | 63.32 |  |  |  | FALSE
FALSE
| U204x2.0 | kg | 220.49 | 11.64 | 2566.5 |  |  |  | FALSE
FALSE
| Профиль Omega 120x52 | kg | 256.76 | 11.64 | 2988.69 |  |  |  | FALSE
FALSE
FALSE
FALSE
2,9 | Полы | [7 empty] | FALSE
FALSE
2.9.1 | Различные полы | [7 empty] | FALSE
FALSE
2.9.1.1 | Поставка и укладка грунтового пола, состоящего из: слоя песка толщиной 0,05м и слоя массива из бетона C30/37 с классом воздействия XC2(P) CI0.4 Dmax=20, S4 толщиной 0,15м; арматуры из стали A500NR SD, включая усиления, отходы, стыки, отожженную проволоку, средства и оборудование и все сопутствующие работы, необходимые для идеального завершения в следующих элементах: | [7 empty] | FALSE
FALSE
| Mass.1 | m2 | 246.48 | 43.62 | 10751.46 |  |  |  | FALSE
FALSE
| Mass.2 | m2 | 11.46 | 43.62 | 499.89 |  |  |  | FALSE
FALSE
2.9.1.1 | Поставка и укладка грунтового пола, состоящего из: слоя щебня толщиной 0,10м и слоя массива из бетона C30/37 с классом воздействия XC2(P) CI0.4 Dmax=20, S4 толщиной 0,15м; арматуры из стали A500NR SD, включая усиления, отходы, стыки, отожженную проволоку, средства и оборудование и все сопутствующие работы, необходимые для идеального завершения в следующих элементах: | [7 empty] | FALSE
FALSE
| Mass.3 | m2 | 63.73 | 45.47 | 2897.8 |  |  |  | FALSE
FALSE
| Mass.4 | m2 | 24.52 | 45.47 | 1114.92 |  |  |  | FALSE
FALSE
| Mass.5 | m2 | 15.37 | 45.47 | 698.87 |  |  |  | FALSE
FALSE
| Mass.6 | m2 | 21.88 | 45.47 | 994.88 |  |  |  | FALSE
FALSE
FALSE
FALSE
2,10 | Стены | [7 empty] | FALSE
FALSE
2.10.1 | Ограничительная стена | [7 empty] | FALSE
FALSE
2.10.1.1 | Поставка и выполнение стен из сборных бетонных блоков с легкими заполнителями из вспученной глины размером 50x20x20см, включая кладочный раствор, фундаменты, столбы жесткости, венчающие балки, опалубку, арматуру из стали A500NR SD, включая отходы, стыки, отожженную проволоку, подбетонку, а также все остальные аксессуары и работы, необходимые для хорошего выполнения. В соответствии с указаниями производителя/поставщика и проектными элементами следующего типа: | [7 empty] | FALSE
FALSE
| ML1 | m | 42.55 | 308.17 | 13112.63 |  |  |  | FALSE
FALSE
| ML2 | m | 3.92 | 376.42 | 1475.57 |  |  |  | FALSE
FALSE
| ML3.1 | m | 3.88 | 470.49 | 1825.5 |  |  |  | FALSE
FALSE
| ML4 | m | 4.5 | 376.42 | 1693.89 |  |  |  | FALSE
FALSE
2.10.1.2 | Поставка и выполнение стен из сборных бетонных блоков с легкими заполнителями из вспученной глины размером 50x15x20см, включая кладочный раствор, фундаменты, столбы жесткости, венчающие балки, опалубку, арматуру из стали A500NR SD, включая отходы, стыки, отожженную проволоку, подбетонку, а также все остальные аксессуары и работы, необходимые для хорошего выполнения. В соответствии с указаниями производителя/поставщика и проектными элементами следующего типа: | [7 empty] | FALSE
FALSE
| ML3.1 | m | 3.88 | 470.49 | 1825.5 |  |  |  | FALSE
FALSE
| ML3.2 | m | 6.39 | 338.74 | 2164.55 |  |  |  | FALSE
FALSE
FALSE
FALSE
2,11 | Разное | [7 empty] | FALSE
FALSE
2.11.1 | Общее разное | [7 empty] | FALSE
FALSE
2.11.1.1 | Поставка и применение бентонитовых расширительных швов Waterstop в местах соединения между стенами и плитой бассейна/компенсационного бака, включая все подготовительные работы, детали и/или необходимые элементы, но не описанные, а также все остальные аксессуары и работы, необходимые для хорошего применения. В соответствии с указаниями производителя/поставщика и проектными элементами. | m | 45.8 | 28.45 | 1303.01 |  |  |  | FALSE
FALSE
2.11.1.2 | Поставка и применение деформационных швов, включая все подготовительные работы, детали и/или необходимые элементы, но не описанные, герметизацию, резку и отделку, а также все остальные аксессуары и работы, необходимые для хорошего применения. В соответствии с указаниями производителя/поставщика и проектными элементами. | m | 10.42 | 35.56 | 370.54 |  |  |  | FALSE
FALSE
2.11.1.3 | Поставка и применение циклопического бетона, состоящего из 60% бетона C20/25 с классом воздействия XC2, CI0.4, Dmax. 20 мм, S3 и 40% бутового камня максимальным размером 0,20м под элементы фундамента, включая вибрирование и все сопутствующие работы, необходимые для идеального завершения. В соответствии с указаниями производителя/поставщика и проектными элементами. | m3 | 41.25 | 179.17 | 7390.76 |  |  |  | FALSE
FALSE
2.11.1.4 | Поставка и выполнение макета из железобетона с открытым бетоном, с бетоном класса прочности C40/50, с классом воздействия XS1, Cl 0.2, Dmax 16мм, S4, арматурой из стали A500, опалубкой и распалубкой, в криволинейном и прямом элементе, включая все работы, сопутствующие хорошему завершению деталей: | [7 empty] | FALSE
FALSE
2.11.1.4.1 | Прямой элемент с фундаментом 2x1,25x0,30м, стеной толщиной 0,25м и высотой 2,4м | vg | 1 | 3827.24 | 3827.24 |  |  |  | FALSE
FALSE
FALSE
FALSE
3 | ВНУТРЕННЯЯ СЕТЬ ВОДОСНАБЖЕНИЯ, БАССЕЙН И ВОДНЫЕ ЗЕРКАЛА | 40338.6 | [6 empty] | FALSE
FALSE
3 | ВНУТРЕННЯЯ СЕТЬ ВОДОСНАБЖЕНИЯ, БАССЕЙН И ПОЛИВ | [7 empty] | FALSE
FALSE
3.1 | Поставка и монтаж внутренней сети холодного водоснабжения согласно специализированному проекту, состоящей из трубопровода ПЭВП PN10 (тип SDR 13,6 от Politejo) во внешних подземных сетях, многослойного трубопровода (тип Mepla от Geberit) в распределительных сетях внутри и снаружи здания и в питании устройств потребления, включая все материалы, аксессуары и дополнительные работы. | [7 empty] | FALSE
FALSE
3.1.1 | Поставка и монтаж трубопровода ПЭВП PN10 (тип SDR 13,6 от Politejo), а также все вспомогательные материалы и дополнительные работы. | [7 empty] | FALSE
FALSE
3.1.1.1 | ПЭВП Ø20 | ml | 111.35 | 4.54 | 505.53 |  |  |  | FALSE
FALSE
3.1.1.2 | ПЭВП Ø25 | ml | 1.7 | 6.23 | 10.59 |  |  |  | FALSE
FALSE
3.1.1.3 | ПЭВП Ø40 | ml | 42.4 | 8.74 | 370.58 |  |  |  | FALSE
FALSE
3.1.2 | Поставка и монтаж многослойного трубопровода (тип Mepla от Geberit), включая гибкую изоляцию из эластомерной пены от Armacell, SH Armaflex или эквивалентную, и крепления к потолку Armafix Ecolight, когда применимо, а также все вспомогательные материалы и дополнительные работы. | [7 empty] | FALSE
FALSE
3.1.2.1 | МС Ø16 | ml | 64.54 | 11.64 | 751.25 |  |  |  | FALSE
FALSE
3.1.2.2 | МС Ø20 | ml | 82.73 | 12.59 | 1041.57 |  |  |  | FALSE
FALSE
3.1.2.3 | МС Ø26 | ml | 39.6 | 16.77 | 664.09 |  |  |  | FALSE
FALSE
3.1.2.4 | МС Ø32 | ml | 27.8 | 20.75 | 576.85 |  |  |  | FALSE
FALSE
3.1.2.5 | МС Ø40 | ml | 17.28 | 32.69 | 564.88 |  |  |  | FALSE
FALSE
3.2 | Поставка и монтаж внутренней сети горячего водоснабжения согласно специализированному проекту, состоящей из многослойного трубопровода (тип Mepla от Geberit) в распределительных сетях внутри здания и в питании устройств потребления, включая все материалы, аксессуары и дополнительные работы. | [7 empty] | FALSE
FALSE
3.2.1 | Поставка и монтаж многослойного трубопровода (тип Mepla от Geberit), включая теплоизоляцию AF/Armaflex или эквивалентную толщиной согласно требованиям теплотехнического законодательства, и крепления к потолку Armafix Ecolight, а также все вспомогательные материалы и дополнительные работы. | [7 empty] | FALSE
FALSE
3.2.1.1 | МС Ø16 | ml | 33.18 | 11.64 | 386.22 |  |  |  | FALSE
FALSE
3.2.1.2 | МС Ø20 | ml | 87.49 | 12.59 | 1101.5 |  |  |  | FALSE
FALSE
3.2.1.3 | МС Ø26 | ml | 45.63 | 16.77 | 765.22 |  |  |  | FALSE
FALSE
3.2.1.4 | МС Ø32 | ml | 13.94 | 20.75 | 289.26 |  |  |  | FALSE
FALSE
3.3 | Поставка и монтаж внутренней сети возврата горячей воды согласно специализированному проекту, состоящей из многослойного трубопровода (тип Mepla от Geberit), включая все материалы, аксессуары и дополнительные работы. | [7 empty] | FALSE
FALSE
3.3.1 | Поставка и монтаж многослойного трубопровода (тип Mepla от Geberit или эквивалентный), включая теплоизоляцию AF/Armaflex или эквивалентную согласно требованиям теплотехнического законодательства, и крепления к потолку ArmaFix AF или эквивалентные, когда применимо, а также все вспомогательные материалы и дополнительные работы. | [7 empty] | FALSE
FALSE
3.3.1.1 | МС Ø16 | ml | 121.86 | 11.64 | 1418.45 |  |  |  | FALSE
FALSE
3.3.1.2 | МС Ø20 | ml | 22.29 | 12.59 | 280.63 |  |  |  | FALSE
FALSE
3.4 | Поставка и монтаж установки обратного осмоса, состоящей из 3 белых картриджных корпусов 10", предфильтра из прессованного полипропилена 5 мкм 10", картриджа с активированным углем GAC 10", блочного угольного картриджа 10", корпуса мембран, мембраны filmtec 50 GPD, пост-угольного фильтра в линии 2" x 10", стального резервуара с пластиковым покрытием 14 литров, крана с керамическим клапаном, ограничителя 350-400 куб.см, 4-ходового клапана, насоса Booster, трансформатора 24 В и электроклапана ¼", максимального и минимального реле давления, а также все дополнительные работы. | un | 1 | 1016.69 | 1016.69 |  |  |  | FALSE
FALSE
3.5 | Поставка и монтаж системы фильтрации, обработки, резервирования и повышения давления воды из сети, состоящей из резервуара 1.000л из полиэтилена высокой плотности, фильтров осадка 20"-1", системы временной рециркуляции, Aqua Innovation - антинакипин, УФ-лампы, гидронапорной группы, состоящей из насоса Grundfos SCALA2 3-45A, 1 щита защиты и управления, 1 комплекта манометра и реле давления, 1 обратного клапана, а также все вспомогательные материалы и дополнительные работы типа Golden Fibra согласно специализированному проекту. | un | 1 | 7027.17 | 7027.17 |  |  |  | FALSE
FALSE
3.6 | Поставка и монтаж служебных кранов с патрубком для шланга (тип TRES сад/бассейн CRO 03450102 или эквивалентный), а также все дополнительные работы. | un | 3 | 28.63 | 85.89 |  |  |  | FALSE
FALSE
3.7 | Поставка и монтаж служебных кранов в коробке клапанов (тип RAINBIRD Standard Rectangular Series VB-STD или эквивалентный), а также все дополнительные работы. | un | 1 | 28.63 | 28.63 |  |  |  | FALSE
FALSE
3.8 | Поставка и монтаж запорных клапанов (тип Klimapress от Heliroma или эквивалентный), а также все дополнительные работы. | un | 19 | 36.94 | 701.86 |  |  |  | FALSE
FALSE
3.9 | Поставка и монтаж регулирующих клапанов расхода модель 116 от Calefi или эквивалентный, настроенный на 45°C, со всеми работами и аксессуарами для правильного функционирования. | un | 4 | 335 | 1340 |  |  |  | FALSE
FALSE
3.1 | Поставка и монтаж пожарного гидранта в ограничительной стене участка согласно проектной детали и включая все аксессуары и дополнительные работы. | un | 1 | 657.85 | 657.85 |  |  |  | FALSE
FALSE
3.11 | Работы по поддержке гражданского строительства при вскрытии и засыпке траншей и штроб, все материалы, аксессуары и дополнительные работы. | vg | 1 | 3232.75 | 3232.75 |  |  |  | FALSE
FALSE
3.12 | Выполнение испытаний и сертификация при необходимости, в соответствии со специализированным проектом, предоставление руководств по эксплуатации и обслуживанию при необходимости, копии и цифровая версия, включая все процедуры, оборудование, материалы, аксессуары и дополнительные работы. | un | 1 | 1326.02 | 1326.02 |  |  |  | FALSE
FALSE
3.13 | Оборудование и обработка воды бассейна | [7 empty] | FALSE
FALSE
3.13.1 | Поставка и монтаж оборудования для обработки и рециркуляции воды бассейна и компенсационного бака, включая все необходимые трубопроводы ПВХ PN10 для установки и все оборудование и аксессуары, а именно: | [7 empty] | FALSE
FALSE
3.13.1.1 | ПВХ PN10 ø63 | ml | 52.18 | 11.59 | 604.77 |  |  |  | FALSE
FALSE
3.13.2 | Поставка и монтаж трубопроводов переливного желоба ПВХ серии U SN4, включая все вспомогательные материалы и дополнительные работы: | [7 empty] | FALSE
FALSE
3.13.2.1 | ПВХ PN10 ø110 | ml | 30.19 | 21.58 | 651.5 |  |  |  | FALSE
FALSE
3.13.3 | Поставка и монтаж системы фильтрации и обработки бассейна, включая оборудование и аксессуары, необходимые для правильного функционирования, при этом отделка видимых аксессуаров должна быть совместима с покрытием/отделкой, указанной в архитектурном проекте и представлена на утверждение клиенту/надзору для применения, а именно: | [7 empty] | FALSE
FALSE
3.13.3.1 | Картриджный фильтр Clean&Clear Plus 39M2 (ref. PAC-050-0068) + Насос Intelliflo 3 VSD 1,5CV (ref. PAC-100-0043) | un | 1 | 4411.7 | 4411.7 |  |  |  | FALSE
FALSE
3.13.3.2 | Опционально - Моно картриджный фильтр Clean&Clear 18 M3/H (ref. PAC-050-0352) + Насос Superflo VSD (ref. PAC-100-0050) | [7 empty] | FALSE
FALSE
3.13.3.3 | Электролизер Promatic Lifeguard 25 г (ref. MNC-450-0534) | un | 1 | 2797.12 | 2797.12 |  |  |  | FALSE
FALSE
3.13.3.4 | Донный слив Hayward для бетона (x2) (ref. HAY-250-1797) (для бассейна) | un | 1 | 149.43 | 149.43 |  |  |  | FALSE
FALSE
3.13.3.5 | Донный патрубок ABS белый для трубы 63-50 мм (ref. ZAN-250-0001) | un | 5 | 94.18 | 470.9 |  |  |  | FALSE
FALSE
3.13.3.6 | Вакуумный патрубок Superpool ABS белый бетон 2'' (ref. EMX-250-0010) | un | 1 | 62.75 | 62.75 |  |  |  | FALSE
FALSE
3.13.3.7 | Проходка Superpool для бетона 300 мм (ref. EMX-250-0012) | un | 1 | 44.17 | 44.17 |  |  |  | FALSE
FALSE
3.13.3.8 | Проходка Hayward Liner 250мм 2'' 50 (ref. HAY-250-0142) | un | 5 | 53.77 | 268.85 |  |  |  | FALSE
FALSE
3.13.3.9 | Донный слив Superpool для лайнера (ref. EMX-250-0016) (для компенсационного бака) | un | 1 | 107.09 | 107.09 |  |  |  | FALSE
FALSE
3.13.3.10 | Щит регулирования уровня воды с 5 датчиками (ref. CCE-570-0147) | un | 1 | 764 | 764 |  |  |  | FALSE
FALSE
3.13.3.11 | Соль для электролиза гранулированная специальная для бассейна (ref. UNS-500-0002) | un | 15 | 18.03 | 270.45 |  |  |  | FALSE
FALSE
3.13.3.12 | Acti Expert Ph Minus 15 20L - Класс опасности 8, Обозначение UN 2796; Группа упаковки II (ref. ACT58P-7169) | un | 1 | 28.72 | 28.72 |  |  |  | FALSE
FALSE
3.14 | Оборудование и обработка воды водных зеркал | [7 empty] | FALSE
FALSE
3.14.1 | Поставка и монтаж оборудования для обработки и рециркуляции воды водных зеркал, включая все необходимые трубопроводы ПВХ PN10 для установки и все оборудование и аксессуары, а именно: | [7 empty] | FALSE
FALSE
3.14.1.1 | ПВХ PN10 ø63 | ml | 34.84 | 11.59 | 403.8 |  |  |  | FALSE
FALSE
3.14.2 | Поставка и монтаж системы фильтрации и обработки водных зеркал, включая оборудование и аксессуары, необходимые для правильного функционирования, при этом отделка видимых аксессуаров должна быть совместима с покрытием/отделкой, указанной в архитектурном проекте и представлена на утверждение клиенту/надзору для применения, а именно: | [7 empty] | FALSE
FALSE
3.14.2.1 | Моно картриджный фильтр Galaxy ICF100 (ref. EMX-050-0070) + Насос Superpool 0,5cv Mono IE2 (ref. HAY-100-0404) | un | 1 | 1657.88 | 1657.88 |  |  |  | FALSE
FALSE
3.14.2.2 | Скиммер A500 бетон/лайнер белый (ref. WEL-250-0268) | un | 1 | 301.74 | 301.74 |  |  |  | FALSE
FALSE
3.14.2.3 | Направляемый напорный патрубок Hayward бетон 2-1,5'' 22мм 100 (ref. HAY-250-0130) | un | 4 | 70.62 | 282.48 |  |  |  | FALSE
FALSE
3.14.2.4 | Донный слив Hayward для бетона (x2) (ref. HAY-250-1797) | un | 1 | 109.63 | 109.63 |  |  |  | FALSE
FALSE
3.14.2.5 | Дозирующий насос Prim pH с полным комплектом (ref. AVA-450-0230) | un | 1 | 685.01 | 685.01 |  |  |  | FALSE
FALSE
3.14.2.6 | Регулятор уровня Hayward (ref. HAY-250-0005) | un | 1 | 183.48 | 183.48 |  |  |  | FALSE
FALSE
3.14.3 | Работы по поддержке гражданского строительства при вскрытии и засыпке траншей и штроб, все материалы, аксессуары и дополнительные работы. | vg | 1 | 1939.65 | 1939.65 |  |  |  | FALSE
FALSE
FALSE
4 | ВНУТРЕННЯЯ СЕТЬ БЫТОВЫХ И ДОЖДЕВЫХ СТОЧНЫХ ВОД | 74220.75 | [6 empty] | FALSE
FALSE
4.1 | Поставка и монтаж внутренней сети бытовых сточных вод согласно специализированному проекту, наружные трубопроводы ПВХ серии U SN4; трубопроводы ПВХ серии B для внутренних, наружных (заделанных в пол) и вентиляционных трубопроводов; внутренние трубопроводы PP-Silent от Geberit; и трубопроводы ПЭВП PN10 под давлением, включая все материалы, аксессуары и дополнительные работы, а также изоляцию, указанную в проекте. | [7 empty] | FALSE
FALSE
4.1.1 | Поставка и монтаж наружных трубопроводов ПВХ серии U SN4, включая при необходимости вскрытие и засыпку траншей, а также все материалы, аксессуары и дополнительные работы. | [7 empty] | FALSE
FALSE
4.1.1.1 | ПВХ Ø110 | ml | 45.73 | 14.95 | 683.66 |  |  |  | FALSE
FALSE
4.1.2 | Поставка и монтаж трубопроводов ПВХ серии B для внутренних, наружных и вентиляционных трубопроводов, включая акустическую изоляцию Armacell Tubolit AR Fonoblok и при необходимости аксессуары для подвески трубопроводов, вскрытие и заделку штроб и отверстий, а также все материалы, аксессуары и дополнительные работы. | [7 empty] | FALSE
FALSE
4.1.2.1 | ПВХ Ø40 | ml | 15.56 | 19.85 | 308.87 |  |  |  | FALSE
FALSE
4.1.2.2 | ПВХ Ø50 | ml | 14.62 | 20.92 | 305.85 |  |  |  | FALSE
FALSE
4.1.2.3 | ПВХ Ø75 | ml | 18.36 | 25.05 | 459.92 |  |  |  | FALSE
FALSE
4.1.2.4 | ПВХ Ø90 | ml | 68.48 | 26.43 | 1809.93 |  |  |  | FALSE
FALSE
4.1.3 | Поставка и монтаж внутренних трубопроводов PP-Silent от Geberit, включая изоляцию типа Isol Flex, Geberit, толщиной 17 мм и при необходимости аксессуары для подвески трубопроводов, вскрытие и заделку штроб и отверстий, а также все материалы, аксессуары и дополнительные работы. | [7 empty] | FALSE
FALSE
4.1.3.1 | ПВХ Ø75 | ml | 6.58 | 112.47 | 740.05 |  |  |  | FALSE
FALSE
4.1.3.2 | ПВХ Ø90 | ml | 17.65 | 119.78 | 2114.12 |  |  |  | FALSE
FALSE
4.1.4 | Поставка и монтаж трубопроводов под давлением ПЭВП PN10, включая вскрытие и заделку штроб, вскрытие и засыпку траншей, а также все материалы, аксессуары и дополнительные работы - Ø75 | ml | 17.62 | 13.94 | 245.62 |  |  |  | FALSE
FALSE
4.2 | Поставка и выполнение ответвления внутренней сети бытовых сточных вод между домовой ответвительной коробкой и существующей смотровой коробкой на проезжей части согласно специализированному проекту, включая домовую ответвительную коробку согласно регламенту, удаление и повторное использование покрытия, резку существующего асфальта, вскрытие, выемку грунта любого характера, монтаж коллектора ПВХ серии U SN4 DN 125мм, включая песчаную подушку и засыпку трубопровода песком, сигнальную ленту, засыпку материалом грунта из той же траншеи и восстановление соответствующего покрытия. | ml | 3.84 | 16.81 | 64.55 |  |  |  | FALSE
FALSE
4.3 | Поставка и монтаж смотровых коробок согласно проекту: | [7 empty] | FALSE
FALSE
4.3.1 | Квадратные коробки, построенные сборными из бетона, оштукатуренные изнутри imperkote с бетонным основанием и квадратной крышкой из: | [7 empty] | FALSE
FALSE
4.3.1.1 | Оцинкованной стали типа утопленная герметичная крышка GR65 400x400 от CAPADrain или эквивалентная. | un | 1 | 226.29 | 226.29 |  |  |  | FALSE
FALSE
4.3.1.2 | Оцинкованной стали типа утопленная герметичная крышка GR65 500x500 от CAPADrain или эквивалентная. | un | 1 | 232.76 | 232.76 |  |  |  | FALSE
FALSE
4.3.1.3 | Оцинкованной стали типа утопленная герметичная крышка GR65 600x600 от CAPADrain или эквивалентная. | un | 1 | 258.62 | 258.62 |  |  |  | FALSE
FALSE
4.3.2 | Круглые коробки, построенные из бетонных колец ø1,00м, эксцентричная коническая головка, с бетонным основанием и круглой крышкой из чугуна типа круглая крышка с заполнением от CAPADrain или эквивалентная. | un | 2 | 646.55 | 1293.1 |  |  |  | FALSE
FALSE
4.3.3 | Круглые коробки, построенные из бетонных колец ø1,25м, эксцентричная коническая головка, с бетонным основанием и квадратной крышкой из чугуна типа DOURO B125 900x900 от CAPADrain (коробка EEAR) или эквивалентная. | un | 1 | 711.21 | 711.21 |  |  |  | FALSE
FALSE
4.4 | Поставка и монтаж воздухозаборного клапана D30-D63 расход 6,1 л/с от Valsir или эквивалентного, включая все материалы, аксессуары и дополнительные работы. | un | 1 | 52.12 | 52.12 |  |  |  | FALSE
FALSE
4.5 | Поставка и монтаж насосной станции сточных вод (EEAR), состоящей из: комплекта двух центробежных погружных электронасосов Unilift AP50.50.11.1V от Grundfos, (2x) шаровых обратных клапанов резьбовых 2", (2x) запорных клапанов резьбовых 2", (4x) экологического поплавкового выключателя модель MS1 с 10м электрического кабеля, (1x) главного выключателя, (1x) электрического щита управления и защиты электронасосов модель LC 231 2 x 1-9 DOL-CLI-S, трубопроводов согласно выходному диаметру насосов, а также всех материалов, аксессуаров и дополнительных работ. | un | 1 | 8234.62 | 8234.62 |  |  |  | FALSE
FALSE
4.6 | Выполнение испытаний и сертификация при необходимости, в соответствии со специализированным проектом, предоставление руководств по эксплуатации и обслуживанию при необходимости, копии и цифровая версия, включая все процедуры, оборудование, материалы, аксессуары и дополнительные работы. | un | 1 | 1326.02 | 1326.02 |  |  |  | FALSE
FALSE
4.7 | Работы по поддержке гражданского строительства при вскрытии и засыпке траншей и штроб, установке коробок, все материалы, аксессуары и дополнительные работы. | vg | 1 | 3232.75 | 3232.75 |  |  |  | FALSE
FALSE
4.8 | Поставка и монтаж внутренней сети дождевых вод согласно специализированному проекту; наружные трубопроводы ПВХ серии U SN4; трубопроводы ПВХ серии B для внутренних и наружных (заделанных в пол) трубопроводов; внутренние трубопроводы PP-Silent от Geberit; и трубопроводы ПЭВП PN10 под давлением, включая все материалы, аксессуары и дополнительные работы, а также изоляцию, указанную в проекте. | [7 empty] | FALSE
FALSE
4.8.1 | Поставка и монтаж наружных трубопроводов ПВХ серии U SN4, включая при необходимости вскрытие и засыпку траншей, а также все материалы, аксессуары и дополнительные работы. | [7 empty] | FALSE
FALSE
4.8.1.1 | ПВХ Ø110 | ml | 80.05 | 14.95 | 1196.75 |  |  |  | FALSE
FALSE
4.8.1.2 | ПВХ Ø125 | ml | 12.6 | 16.81 | 211.81 |  |  |  | FALSE
FALSE
4.8.2 | Поставка и монтаж трубопроводов ПВХ серии B для внутренних и наружных трубопроводов, включая акустическую изоляцию Armacell Tubolit AR Fonoblok при необходимости, аксессуары для подвески трубопроводов, вскрытие и заделку штроб и отверстий, а также все материалы, аксессуары и дополнительные работы. | [7 empty] | FALSE
FALSE
4.8.2.1 | ПВХ Ø50 | ml | 37.36 | 20.92 | 781.57 |  |  |  | FALSE
FALSE
4.8.2.2 | ПВХ Ø75 | ml | 11.41 | 25.05 | 285.82 |  |  |  | FALSE
FALSE
4.8.2.3 | ПВХ Ø90 | ml | 23.75 | 26.43 | 627.71 |  |  |  | FALSE
FALSE
4.8.2.4 | ПВХ Ø110 | ml | 3.22 | 30.63 | 98.63 |  |  |  | FALSE
FALSE
4.8.3 | Поставка и монтаж внутренних трубопроводов PP-Silent от Geberit, включая изоляцию типа Isol Flex, Geberit, толщиной 17 мм и при необходимости аксессуары для подвески трубопроводов, вскрытие и заделку штроб и отверстий, а также все материалы, аксессуары и дополнительные работы. | [7 empty] | FALSE
FALSE
4.8.3.1 | ПВХ Ø90 | ml | 54.39 | 119.78 | 6514.83 |  |  |  | FALSE
FALSE
4.8.3.2 | ПВХ Ø110 | ml | 5.52 | 122.75 | 677.58 |  |  |  | FALSE
FALSE
4.8.4 | Поставка и монтаж трубопроводов под давлением ПЭВП PN10 (CEAP1), включая вскрытие и заделку штроб, вскрытие и засыпку траншей, а также все материалы, аксессуары и дополнительные работы - Ø125 | ml | 8.24 | 25.42 | 209.46 |  |  |  | FALSE
FALSE
4.8.5 | Поставка и монтаж трубопроводов под давлением ПЭВП PN10 (CEAP2), включая вскрытие и заделку штроб, вскрытие и засыпку траншей, а также все материалы, аксессуары и дополнительные работы - Ø50 | ml | 23.04 | 10.64 | 245.15 |  |  |  | FALSE
FALSE
4.8.6 | Поставка и монтаж трубопроводов под давлением ПЭВП PN10 (CEAP3), включая вскрытие и заделку штроб, вскрытие и засыпку траншей, а также все материалы, аксессуары и дополнительные работы - Ø50 | ml | 21.36 | 10.64 | 227.27 |  |  |  | FALSE
FALSE
4.8.7 | Поставка и монтаж трубопроводов ПВХ серии B для аварийного слива компенсационного бака бассейна, а также все аксессуары и дополнительные работы - Ø110 | ml | 2.25 | 21.58 | 48.56 |  |  |  | FALSE
FALSE
4.8.8 | Поставка и монтаж трубопроводов ПВХ серии B для слива конденсата, включая поставку, монтаж и установку всех необходимых аксессуаров поддержки и крепления и дополнительные работы - Ø32. | ml | 50.2 | 6.76 | 339.35 |  |  |  | FALSE
FALSE
4.9 | Поставка и укладка геодрена с геотекстилем TECpipe GEO DN100, включая все материалы и аксессуары, необходимые для монтажа, включая слой щебня и подключение к ближайшей дождевой дренажной коробке согласно проектной детали соответствующей специальности. | ml | 278.97 | 16.16 | 4508.16 |  |  |  | FALSE
FALSE
4.1 | Поставка и выполнение ответвления внутренней сети дождевых вод между домовой ответвительной коробкой и существующей смотровой коробкой на проезжей части согласно специализированному проекту, включая домовую ответвительную коробку согласно регламенту, удаление и повторное использование покрытия, резку существующего асфальта, вскрытие, выемку грунта любого характера, монтаж коллектора ПВХ серии U SN4 DN 125мм, включая песчаную подушку и засыпку трубопровода песком, сигнальную ленту, засыпку материалом грунта из той же траншеи и восстановление соответствующего покрытия. | ml | 7.4 | 16.81 | 124.39 |  |  |  | FALSE
FALSE
4.11 | Поставка и монтаж смотровых коробок согласно проекту: | [7 empty] | FALSE
FALSE
4.11.1 | Квадратные коробки, построенные сборными из бетона, оштукатуренные изнутри imperkote с бетонным основанием и квадратной крышкой из: | [7 empty] | FALSE
FALSE
4.11.1.1 | Оцинкованной стали типа утопленная герметичная крышка GR65 400x400 от CAPADrain или эквивалентная. | un | 3 | 226.29 | 678.87 |  |  |  | FALSE
FALSE
4.11.1.2 | Оцинкованной стали типа утопленная герметичная крышка GR65 500x500 от CAPADrain или эквивалентная. | un | 1 | 232.76 | 232.76 |  |  |  | FALSE
FALSE
4.11.1.3 | Оцинкованной стали типа утопленная герметичная крышка GR65 600x600 от CAPADrain или эквивалентная. | un | 3 | 258.62 | 775.86 |  |  |  | FALSE
FALSE
4.11.1.4 | Чугуна типа квадратный водосток C250 600x600 от CAPADrain или эквивалентный. (Коробки EEAP_2 и EEAP_3) | un | 2 | 646.55 | 1293.1 |  |  |  | FALSE
FALSE
4.11.2 | Круглые коробки, построенные из бетонных колец ø1,00м, эксцентричная коническая головка, с бетонным основанием и круглой крышкой из чугуна типа круглая крышка с заполнением от CAPADrain или эквивалентная. | un | 4 | 646.55 | 2586.2 |  |  |  | FALSE
FALSE
4.11.3 | Круглые коробки, построенные из бетонных колец ø1,25м, эксцентричная коническая головка, с бетонным основанием и квадратной крышкой из чугуна типа DOURO B125 900x900 от CAPADrain или эквивалентная. (коробка EEAP_1) | un | 1 | 711.21 | 711.21 |  |  |  | FALSE
FALSE
4.12 | Поставка и монтаж водостока типа ACO RUG с горизонтальным выходом DN50 с решеткой из нержавеющей стали от ACO или эквивалентного, включая все материалы, аксессуары и дополнительные работы. | un | 8 | 711.21 | 5689.68 |  |  |  | FALSE
FALSE
4.13 | Поставка и монтаж выпускного патрубка EPDM для воды и гравия от Soprema или эквивалентного, включая все материалы, аксессуары и дополнительные работы. | un | 9 | 58.19 | 523.71 |  |  |  | FALSE
FALSE
4.14 | Поставка и монтаж водосточной воронки от Soprema или эквивалентной, включая все материалы, аксессуары и дополнительные работы. | un | 3 | 58.19 | 174.57 |  |  |  | FALSE
FALSE
4.15 | Поставка и выполнение дренажного желоба с решеткой из чугуна класса B125 от CapaDrain или эквивалентного в местах, указанных в проекте, включая все сопутствующие работы и аксессуары, а также подключения к дренажным коробкам. | ml | 5.5 | 323.28 | 1778.04 |  |  |  | FALSE
FALSE
4.16 | Поставка и выполнение дренажного желоба типа Brickslot класса B125 (GR SELF 100 L1000 B125 AISI304 BRICKSLOT L H40) от ACO или эквивалентного в местах, указанных в проекте, включая все сопутствующие работы и аксессуары, а также подключения к дренажным коробкам. | ml | 2 | 187.9 | 375.8 |  |  |  | FALSE
FALSE
4.17 | Поставка и применение приливных клапанов из ПВХ, включая все материалы, аксессуары и дополнительные работы. | [7 empty] | FALSE
FALSE
| Ø90 | un | 1 | 229.38 | 229.38 |  |  |  | FALSE
FALSE
| Ø110 | un | 1 | 304.28 | 304.28 |  |  |  | FALSE
FALSE
4.18 | Поставка и применение инспекционной коробки в озелененных зонах (ZinCo или эквивалентная), включая все материалы, аксессуары и дополнительные работы. | [7 empty] | FALSE
FALSE
4.18.1 | Контрольная коробка KS 10/30 | un | 2 | 193.97 | 387.94 |  |  |  | FALSE
FALSE
4.19 | Поставка и монтаж насосной станции дождевых вод (EEAP1), состоящей из комплекта двух центробежных погружных электронасосов SL1.80.80.15.4.50D от Grundfos, (2x) системы автоматического сцепления с верхней опорой направляющих, уплотнением, захватом и основанием, (2x) цепи из нержавеющей стали длиной 3м, (2x) шаровых обратных клапанов фланцевых DN80, (2x) запорных клапанов фланцевых DN80, (5x) экологического поплавкового выключателя модель MS1 с 10м электрического кабеля, (1x) главного выключателя, (1x) электрического щита управления и защиты электронасосов модель LC 231 2 x 1-9 DOL PI, трубопроводов согласно выходному диаметру насосов, а также всех материалов, аксессуаров и дополнительных работ. (РАССМАТРИВАЕТСЯ МАРКА EBARA) | un | 1 | 14107.38 | 14107.38 |  |  |  | FALSE
FALSE
4.2 | Поставка и монтаж насосной станции дождевых вод (EEAP2 и EEAP3), состоящей из подъемного насоса Unilift KP150.AV.1, (1x) запорного клапана, (1x) обратного клапана от Grundfos или эквивалентного, а также всех дополнительных работ. (РАССМАТРИВАЕТСЯ МАРКА EBARA) | un | 2 | 708.05 | 1416.1 |  |  |  | FALSE
FALSE
4.21 | Выполнение испытаний и сертификация при необходимости, в соответствии со специализированным проектом, предоставление руководств по эксплуатации и обслуживанию при необходимости, копии и цифровая версия, включая все процедуры, оборудование, материалы, аксессуары и дополнительные работы. | un | 1 | 1326.02 | 1326.02 |  |  |  | FALSE
FALSE
4.22 | Работы по поддержке гражданского строительства при вскрытии и засыпке траншей и штроб, установке коробок, все материалы, аксессуары и дополнительные работы. | vg | 1 | 3232.75 | 3232.75 |  |  |  | FALSE
FALSE
FALSE
5 | ГАЗОВАЯ СЕТЬ | 2768.18 | [6 empty] | FALSE
FALSE
5.1 | Трубопроводы | [7 empty] | FALSE
FALSE
5.1.1 | Поставка и монтаж газовой сети согласно проекту, включая наружные трубопроводы и все материалы и аксессуары, необходимые для установки, из ПЭ диаметром ?20, согласно применимому законодательству. | ml | 19.19 | 12.93 | 248.13 |  |  |  | FALSE
FALSE
5.1.2 | Поставка и монтаж газовой сети согласно проекту и все материалы и аксессуары, необходимые для установки, из Cu диаметром ?15, согласно применимому законодательству. | ml | 13.91 | 16.16 | 224.79 |  |  |  | FALSE
FALSE
5.2 | Коробки | [7 empty] | FALSE
FALSE
5.2.1 | Поставка и монтаж счетчика (типа G4), включая клапаны, редуктор среднего давления, а также все связанные дополнительные работы. | vg | 1 | 323.28 | 323.28 |  |  |  | FALSE
FALSE
5.2.2 | Поставка и монтаж коробки отключения и перехода, включая переход ПЭ-Cu, клапаны, заземление и все работы, сопутствующие хорошему выполнению, согласно применимому законодательству. | vg | 1 | 484.91 | 484.91 |  |  |  | FALSE
FALSE
5.3 | Разное | [7 empty] | FALSE
FALSE
5.3.1 | Работы по поддержке гражданского строительства при вскрытии и засыпке траншей и штроб, все материалы, аксессуары и дополнительные работы. | vg | 1 | 1293.1 | 1293.1 |  |  |  | FALSE
FALSE
5.3.2 | Выполнение всех испытаний и сертификация при необходимости, включая все процедуры, материалы, дополнительные работы и аксессуары. | vg | 1 | 193.97 | 193.97 |  |  |  | FALSE
FALSE
FALSE
FALSE
6 | ПОСТАВКА И МОНТАЖ ОБОРУДОВАНИЯ И СИСТЕМ КОНДИЦИОНИРОВАНИЯ И ПРОИЗВОДСТВА ГОРЯЧЕЙ САНИТАРНОЙ ВОДЫ | 181241 | [6 empty] | FALSE
FALSE
6,1 | Наружный блок кондиционирования типа VRF, включая монтаж и все необходимые аксессуары согласно спецификациям чертежей деталей и спецификациям производителя. UE.01.12 | un | 1 | 13774.59 | 13774.59 |  |  |  | FALSE
FALSE
6,2 | Внутренние блоки системы (VRF) канального типа (средней) статической нагрузки, включая управление по кабелю и все необходимые аксессуары согласно спецификациям чертежей деталей и спецификациям производителя. | [7 empty] | FALSE
FALSE
| UI.01.##.25C | un | 2 | 1668.93 | 3337.86 |  |  |  | FALSE
FALSE
| UI.01##.50C | un | 4 | 1773.41 | 7093.64 |  |  |  | FALSE
FALSE
| UI.01.##.140C | un | 1 | 2703.28 | 2703.28 |  |  |  | FALSE
FALSE
6,3 | Люки доступа для обслуживания канальных внутренних блоков, включая установку и все необходимые аксессуары | [7 empty] | FALSE
FALSE
| Люк 60x60 | un | 7 | 41.9 | 293.3 |  |  |  | FALSE
FALSE
6,4 | Разветвители для системы VRF, включая монтаж и все необходимые аксессуары согласно спецификациям чертежей деталей и спецификациям производителя. | [7 empty] | FALSE
FALSE
| BS. | un | 6 | 214.72 | 1288.32 |  |  |  | FALSE
FALSE
6,5 | Кондиционирующий блок типа тепловой насос с гидравлическим модулем для теплого пола, кондиционирования и ГВС, включая монтаж и все необходимые аксессуары согласно спецификациям чертежей деталей и спецификациям производителя. | [7 empty] | FALSE
FALSE
| BC.01.16+MH01 | un | 1 | 13551.34 | 13551.34 |  |  |  | FALSE
FALSE
6,6 | Централизованное управление сенсорным экраном по кабелю, включая все необходимые аксессуары согласно техническим условиям и спецификациям производителя. | un | 1 | 4023.77 | 4023.77 |  |  |  | FALSE
FALSE
6,7 | Индивидуальное управление по кабелю, включая все необходимые аксессуары согласно техническим условиям и спецификациям производителя. | un | 7 | 176.82 | 1237.74 |  |  |  | FALSE
FALSE
6,8 | Медные трубопроводы холодильной установки, должным образом изолированные эластомерной муфтой типа Armaflex, включая все необходимые аксессуары согласно спецификациям чертежей деталей и спецификациям производителя. | [7 empty] | FALSE
FALSE
| Ø 6,4 | m | 54 | 11.52 | 622.08 |  |  |  | FALSE
FALSE
| Ø 9,5 | m | 22 | 14.24 | 313.28 |  |  |  | FALSE
FALSE
| Ø 12,7 | m | 72 | 17.57 | 1265.04 |  |  |  | FALSE
FALSE
| Ø 15,9 | m | 56 | 21.06 | 1179.36 |  |  |  | FALSE
FALSE
| Ø 19,1 | m | 10 | 27.21 | 272.1 |  |  |  | FALSE
FALSE
| Ø 22,2 | m | 8 | 28.33 | 226.64 |  |  |  | FALSE
FALSE
| Ø 28,6 | m | 34 | 35.55 | 1208.7 |  |  |  | FALSE
FALSE
6.9 | Трубопроводы ПВХ для слива конденсата, включая поставку, монтаж и установку всех аксессуаров, необходимых для идеального функционирования, а также аксессуары поддержки и крепления согласно спецификациям письменных деталей и спецификациям производителя. | [7 empty] | FALSE
FALSE
| DN 32 | m | 56 | 12.93 | 724.08 |  |  |  | FALSE
FALSE
6.1 | Трубопроводы распределения нагретой воды между коллекторными коробками теплого пола и тепловым центром из многослойного материала, должным образом изолированные, включая все необходимые аксессуары согласно спецификациям чертежей деталей и спецификациям производителя. | [7 empty] | FALSE
FALSE
| DN 20 | m | 28 | 12.59 | 352.52 |  |  |  | FALSE
FALSE
| DN 26 | m | 52 | 16.77 | 872.04 |  |  |  | FALSE
FALSE
| DN 32 | m | 76 | 20.75 | 1577 |  |  |  | FALSE
FALSE
| DN 40 | m | 20 | 32.69 | 653.8 |  |  |  | FALSE
FALSE
6,11 | Система теплого пола, включая все необходимые аксессуары согласно спецификациям чертежей деталей и спецификациям производителя. Трубопроводы для теплого пола из сшитого полиэтилена с антиоксидантным барьером следующих диаметров: | [7 empty] | FALSE
FALSE
| Ø 17x2 | m | 2200 | 2.59 | 5698 |  |  |  | FALSE
FALSE
| Плиты теплого пола толщ. 4см | m2 | 300 | 32.17 | 9651 |  |  |  | FALSE
FALSE
| Лента для периметральной изоляции | m | 270 | 2.94 | 793.8 |  |  |  | FALSE
FALSE
| Добавка для бетона (10л) | un | 3 | 234.72 | 704.16 |  |  |  | FALSE
FALSE
| Клипсы крепления трубы | un | 300 | 1.11 | 333 |  |  |  | FALSE
FALSE
| Антинакипин | Lt | 4 | 72.4 | 289.6 |  |  |  | FALSE
FALSE
| Коллектор 5 выходов предварительно смонтированный с измерением расхода | un | 1 | 333.23 | 333.23 |  |  |  | FALSE
FALSE
| Коллектор 6 выходов предварительно смонтированный с измерением расхода | un | 2 | 365.55 | 731.1 |  |  |  | FALSE
FALSE
| Коллектор 7 выходов предварительно смонтированный с измерением расхода | un | 1 | 400.96 | 400.96 |  |  |  | FALSE
FALSE
| Коробка для коллектора 800x450x110мм | un | 1 | 242.12 | 242.12 |  |  |  | FALSE
FALSE
| Коробка для коллектора 1000x450x110мм | un | 3 | 257.4 | 772.2 |  |  |  | FALSE
FALSE
| Шаровой кран НР/ВР 1"x1" | un | 8 | 92.78 | 742.24 |  |  |  | FALSE
FALSE
| Адаптер для PEX/AL 18x(17x2) | un | 48 | 9.96 | 478.08 |  |  |  | FALSE
FALSE
| Центральный блок регулирования | un | 1 | 2491 | 2491 |  |  |  | FALSE
FALSE
| Датчик подачи пассивного типа | un | 1 | 144.21 | 144.21 |  |  |  | FALSE
FALSE
| Наружный датчик с сенсором | un | 1 | 304.73 | 304.73 |  |  |  | FALSE
FALSE
| Комнатный термостат (учтен в интегрированных системах) | un | 0 |  | 0 |  |  |  | FALSE
FALSE
| Электрическая головка для коллектора кабель 1м 230В | un | 24 | 49.19 | 1180.56 |  |  |  | FALSE
FALSE
| Распределительная группа с 3-ходовым клапаном | un | 2 | 1548.07 | 3096.14 |  |  |  | FALSE
FALSE
| Опора для распределительной группы | un | 2 |  | Included |  |  |  | FALSE
FALSE
| Мотор для 3-ходового клапана (24В) | un | 2 | 273.04 | 546.08 |  |  |  | FALSE
FALSE
| Соединительная планка | un | 4 |  | Included |  |  |  | FALSE
FALSE
| Трансформатор 220В/24В | un | 4 |  | Included |  |  |  | FALSE
FALSE
| Различные гидравлические аксессуары | vg | 1 | 2589.17 | 2589.17 |  |  |  | FALSE
FALSE
6,12 | Система солнечной энергии и тепловой центр функционирования и безопасности | [7 empty] | FALSE
FALSE
| Солнечные тепловые коллекторы | un. | 3 | 793.32 | 2379.96 |  |  |  | FALSE
FALSE
| Алюминиевая конструкция | un. | 3 | 1024.99 | 3074.97 |  |  |  | FALSE
FALSE
| Накопительный бак 800 литров со стратификатором, включая изоляцию, дифференциальное управление и солнечную станцию, соединительные модули, сферический теплообменник, манометры, термометры и все необходимые аксессуары | un | 1 | 5205.12 | 5205.12 |  |  |  | FALSE
FALSE
| Инерционный бак 200 литров, включая изоляцию, манометры, термометры и все необходимые аксессуары | un | 1 | 1218.04 | 1218.04 |  |  |  | FALSE
FALSE
| Центральный блок регулирования, включая модуль управления и все необходимые аксессуары | un | 1 | 1170.29 | 1170.29 |  |  |  | FALSE
FALSE
| Солнечная жидкость (литр) смесь 20% до -8° | Lt | 3 | 46.86 | 140.58 |  |  |  | FALSE
FALSE
| Расширительный бак (солнечный) - VE1-50л | un | 1 | 296.42 | 296.42 |  |  |  | FALSE
FALSE
| Расширительный бак (поддержка) - VE2-25л | un | 1 | 220.34 | 220.34 |  |  |  | FALSE
FALSE
| Расширительный бак (вода бассейна) - VE3-25л Медные трубопроводы с аксессуарами, тепловая изоляция для всей установки и тепловая и механическая для зон, установленных на виду | un | 1 | 185.92 | 185.92 |  |  |  | FALSE
FALSE
| CU Ø 18 | m | 40 | 22.55 | 902 |  |  |  | FALSE
FALSE
| Группа заполнения | un | 1 | 109.98 | 109.98 |  |  |  | FALSE
FALSE
| Насос солнечной циркуляции - BCS | un | 1 |  | Included |  |  |  | FALSE
FALSE
| Насос циркуляции ГВС для возврата - BCR | un | 1 | 545.21 | 545.21 |  |  |  | FALSE
FALSE
| Насос циркуляции теплого пола -BCP 1 | un | 1 | 1468.47 | 1468.47 |  |  |  | FALSE
FALSE
| Насос циркуляции теплого пола -BCP 2 | un | 1 | 1468.47 | 1468.47 |  |  |  | FALSE
FALSE
| Насос циркуляции бассейна -BCPisc | un | 1 | 1468.47 | 1468.47 |  |  |  | FALSE
FALSE
| Пластинчатый теплообменник титан 40кВт | un | 1 | 1999.33 | 1999.33 |  |  |  | FALSE
FALSE
| Термостатический смесительный клапан | un | 1 | 309.45 | 309.45 |  |  |  | FALSE
FALSE
| 3-ходовой клапан | un | 1 | 301.65 | 301.65 |  |  |  | FALSE
FALSE
| Различные гидравлические аксессуары | vg | 1 | 2167.42 | 2167.42 |  |  |  | FALSE
FALSE
6.13 | Тепловой насос для нагрева наружного бассейна, включая монтаж и все необходимые аксессуары, а также гидравлический модуль, контроллеры, гидравлические аксессуары, антивибрационные опоры согласно спецификациям чертежей деталей и спецификациям производителя. | [7 empty] | FALSE
FALSE
| BC. PIS 1 | un | 1 | 8405.15 | 8405.15 |  |  |  | FALSE
FALSE
6,14 | Круглые воздуховоды для контура подачи и возврата из листового металла с тепловой изоляцией, включая заслонки, гибкие соединения, смотровые двери, поддержку и все необходимые аксессуары | [7 empty] | FALSE
FALSE
| Ø 125 | m | 20 | 32.16 | 643.2 |  |  |  | FALSE
FALSE
| Ø 200 | m | 22 | 48.58 | 1068.76 |  |  |  | FALSE
FALSE
6,15 | Воздуховоды ПВХ для вентиляции, для контура свежего воздуха и вытяжки, из полужесткого ПВХ, включая заслонки, гибкие соединения, смотровые двери, поддержку и все необходимые аксессуары | [7 empty] | FALSE
FALSE
| Ø 80 | m | 236 | 26.07 | 6152.52 |  |  |  | FALSE
FALSE
6,16 | Круглые воздуховоды для контура вытяжки из листового металла без тепловой изоляции, включая заслонки, гибкие соединения, смотровые двери, поддержку и все необходимые аксессуары | [7 empty] | FALSE
FALSE
| Ø 100 | m | 8 | 19.89 | 159.12 |  |  |  | FALSE
FALSE
| Ø 150 | m | 4 | 25.85 | 103.4 |  |  |  | FALSE
FALSE
6,17 | Прямоугольные воздуховоды из предварительно изолированного алюминия "PIR-ALU", включая поддержку и все необходимые аксессуары для идеального функционирования, а также аксессуары для осмотра, поддержки и крепления согласно спецификациям письменных деталей и спецификациям производителя. | m² | 110 | 83.09 | 9139.9 |  |  |  | FALSE
FALSE
6,18 | Вентиляционные установки с рекуперацией тепла, включая поставку, монтаж и установку всех аксессуаров, необходимых для идеального функционирования, а также аксессуары поддержки и крепления согласно спецификациям письменных деталей и спецификациям производителя. | [7 empty] | FALSE
FALSE
| URC.01 | un | 1 | 6960.87 | 6960.87 |  |  |  | FALSE
FALSE
6,19 | Канальные вентиляторы, включая поставку, монтаж и установку всех аксессуаров, необходимых для идеального функционирования, а также аксессуары поддержки и крепления и все аксессуары, необходимые для наружной установки, согласно спецификациям письменных деталей и спецификациям производителя. (РАССМАТРИВАЕТСЯ FRANCE AIR) | [7 empty] | FALSE
FALSE
| VE.01 | un | 1 | 489.39 | 489.39 |  |  |  | FALSE
FALSE
6.2 | Заслонки постоянного расхода во всех необходимых ответвлениях для балансировки расхода, к которым невозможно получить доступ через люк, включая все аксессуары, необходимые для идеального функционирования, согласно спецификациям письменных деталей и спецификациям производителя. | cj | 1 | 2623.54 | 2623.54 |  |  |  | FALSE
FALSE
6,21 | Вытяжной клапан, включая поставку, монтаж и установку всех аксессуаров, необходимых для идеального функционирования. | [7 empty] | FALSE
FALSE
| BE | un | 10 | 32.5 | 325 |  |  |  | FALSE
FALSE
6,22 | Линейные диффузоры и решетки подачи и возврата из алюминия, включая поставку, монтаж и установку пленума и заслонки, а также всех аксессуаров, необходимых для идеального функционирования, а также аксессуары крепления согласно спецификациям письменных деталей и спецификациям производителя. (РАССМАТРИВАЕТСЯ FRANCE AIR) | [7 empty] | FALSE
FALSE
| DLI. 3000X33 | un | 1 | 2201.61 | 2201.61 |  |  |  | FALSE
FALSE
| DLI. 6000X33 | un | 1 | 4403.22 | 4403.22 |  |  |  | FALSE
FALSE
| DLR. 6000X40 | un | 1 | 3331.12 | 3331.12 |  |  |  | FALSE
FALSE
| DLI.5500x20 | un | 3 | 2446.23 | 7338.69 |  |  |  | FALSE
FALSE
| DLR.2000x33 | un | 6 | 916.06 | 5496.36 |  |  |  | FALSE
FALSE
| GLI 600x150 | un | 2 | 203.31 | 406.62 |  |  |  | FALSE
FALSE
| GLR.600x150 | un | 2 | 203.31 | 406.62 |  |  |  | FALSE
FALSE
| GLI 1000x150 | un | 1 | 289.38 | 289.38 |  |  |  | FALSE
FALSE
| GLR.1000x150 | un | 1 | 289.38 | 289.38 |  |  |  | FALSE
FALSE
| GAE 300x300 | un | 3 | 232.94 | 698.82 |  |  |  | FALSE
FALSE
| GAR 45м3/ч | un | 1 | 133.33 | 133.33 |  |  |  | FALSE
FALSE
6,23 | Электрические установки, включая соответствующую управляющую проводку согласно техническим условиям. | vg | 1 | 2207.94 | 2207.94 |  |  |  | FALSE
FALSE
6,24 | Различные дополнительные работы гражданского строительства, включая вскрытие и засыпку траншей и штроб, строительство массивов, отверстия и покраску | cj | 1 | 2586.2 | 2586.2 |  |  |  | FALSE
FALSE
| Руководства по эксплуатации и обслуживанию | cj | 1 | 323.28 | 323.28 |  |  |  | FALSE
FALSE
| Исполнительные чертежи: копии и цифровая версия | cj | 1 | 370.78 | 370.78 |  |  |  | FALSE
FALSE
| Пуск и испытания всего оборудования и сетей в технических аспектах, связанных с их работой; Электрические - Механические - Тепловые - Акустические - Давление | cj | 1 | 1962.85 | 1962.85 |  |  |  | FALSE
FALSE
FALSE
FALSE
7 | ЭЛЕКТРИЧЕСКАЯ СЕТЬ | 213667.64 | [6 empty] | FALSE
FALSE
7,1 | Поставка и монтаж ввода энергии и питания наружных установок согласно электротехническому проекту: | [7 empty] | FALSE
FALSE
| Вводной щит, выполненный согласно приложенным чертежам деталей, включая P100 с предохранителями согласно DMA EDP, класса изоляции II. | vg | 1 | 239.87 | 239.87 |  |  |  | FALSE
FALSE
| Коробка прямого телеучета, класс II и изоляция, согласно письменным и графическим деталям и электротехническому проекту, согласно DMA EDP | un | 1 | 118.16 | 118.16 |  |  |  | FALSE
FALSE
7,2 | Электрические щиты, включая всю аппаратуру и оборудование, указанные в схемах, шкафы, конструкцию, электрификацию и т.д. | [7 empty] | FALSE
FALSE
| Q.G.E. - Главный вводной щит | vg | 1 | 7118.5 | 7118.5 |  |  |  | FALSE
FALSE
| QP1- Частичный щит этаж 1 | vg | 1 | 5003.02 | 5003.02 |  |  |  | FALSE
FALSE
| QP-1- Частичный щит этаж -1 | vg | 1 | 6463.88 | 6463.88 |  |  |  | FALSE
FALSE
| QPZT - Частичный щит технической зоны | vg | 1 | 2459.3 | 2459.3 |  |  |  | FALSE
FALSE
| QPAT 1 - Частичный щит технической зоны 1 | vg | 1 | 1514.74 | 1514.74 |  |  |  | FALSE
FALSE
| QPAT 2 - Частичный щит технической зоны 2 | vg | 1 | 1385.22 | 1385.22 |  |  |  | FALSE
FALSE
| QP Бассейн (исключен) | vg | 1 |  | 0 |  |  |  | FALSE
FALSE
| QP ОВКВ (исключен) | vg | 1 |  | 0 |  |  |  | FALSE
FALSE
| QP Насосы (исключен) | vg | 1 |  | 0 |  |  |  | FALSE
FALSE
| QP Сад (исключен) | vg | 1 |  | 0 |  |  |  | FALSE
FALSE
7,3 | ПИТАНИЕ ЭЛЕКТРИЧЕСКИХ ЩИТОВ | [7 empty] | FALSE
FALSE
| Проводники | [7 empty] | FALSE
FALSE
| Поставка и монтаж: P100 - Переходная коробка | ml | 34 | 24.09 | 819.06 |  |  |  | FALSE
FALSE
| QGE - QP1 | ml | 12 | 8.38 | 100.56 |  |  |  | FALSE
FALSE
| QGE - Плита 1 | ml | 33 | 6.28 | 207.24 |  |  |  | FALSE
FALSE
| QGE - QP-1 | ml | 9 | 19.32 | 173.88 |  |  |  | FALSE
FALSE
| QP-1 - QPAT1 | ml | 59 | 8.38 | 494.42 |  |  |  | FALSE
FALSE
| QP-1 - QPAT2 | ml | 33 | 8.38 | 276.54 |  |  |  | FALSE
FALSE
| QP-1 - QPZT | ml | 30 | 8.38 | 251.4 |  |  |  | FALSE
FALSE
| QP-1 - Сауна | ml | 13 | 8.38 | 108.94 |  |  |  | FALSE
FALSE
| QP-1-Электромобиль 1 | ml | 35 | 8.38 | 293.3 |  |  |  | FALSE
FALSE
| QP-1-Электромобиль 2 | ml | 30 | 8.38 | 251.4 |  |  |  | FALSE
FALSE
| QPZT- Q.ОВКВ(исключен) | ml | 10 | 13.11 | 131.1 |  |  |  | FALSE
FALSE
| QPZT - Q.ГВС(исключен) | ml | 10 | 6.28 | 62.8 |  |  |  | FALSE
FALSE
| QPZT - Q.Полив(исключен) | ml | 10 | 4.22 | 42.2 |  |  |  | FALSE
FALSE
| QPAT1 - Q.Бассейн(исключен) | ml | 10 | 8.38 | 83.8 |  |  |  | FALSE
FALSE
| Q.Бассейн(исключен) - ТН Бассейн | ml | 13 | 6.28 | 81.64 |  |  |  | FALSE
FALSE
| QPZT - Q.Насосы(исключен) | ml | 10 | 4.22 | 42.2 |  |  |  | FALSE
FALSE
| Q.ОВКВ - BC02.16(исключен) | ml | 13 | 6.28 | 81.64 |  |  |  | FALSE
FALSE
| Q.ОВКВ -UE.01.12(исключен) | ml | 13 | 6.28 | 81.64 |  |  |  | FALSE
FALSE
| Q.ОВКВ -Гидравлический модуль (исключен) | ml | 13 | 6.28 | 81.64 |  |  |  | FALSE
FALSE
| Q.ОВКВ -Резерв поддержки ГВС (исключен) | ml | 13 | 6.28 | 81.64 |  |  |  | FALSE
FALSE
| Трубопроводы | [7 empty] | FALSE
FALSE
| Поставка и монтаж: Гофрированная Ø125 заделанная/заглубленная | ml | 7 | 6.54 | 45.78 |  |  |  | FALSE
FALSE
| Гофрированная Ø63 заделанная/заглубленная | ml | 550 | 4.05 | 2227.5 |  |  |  | FALSE
FALSE
| Гофрированная Ø50 заделанная/заглубленная | ml | 64 | 3.72 | 238.08 |  |  |  | FALSE
FALSE
| Гофрированная Ø40 заделанная/заглубленная | ml | 169 | 2.66 | 449.54 |  |  |  | FALSE
FALSE
| Гофрированная Ø32 заделанная/заглубленная | ml | 98 | 2.24 | 219.52 |  |  |  | FALSE
FALSE
| Гофрированная Ø20 заделанная/заглубленная | ml | 25 | 1.81 | 45.25 |  |  |  | FALSE
FALSE
| Труба VD Ø32 | ml | 75 | 2.84 | 213 |  |  |  | FALSE
FALSE
| Коробки | [7 empty] | FALSE
FALSE
| Поставка и монтаж: Смотровые коробки 0,6x0,6x0,6 | un | 13 | 193.97 | 2521.61 |  |  |  | FALSE
FALSE
7,4 | Сеть заземления | [7 empty] | FALSE
FALSE
| Поставка и монтаж: | [7 empty] | FALSE
FALSE
| Съемный соединитель | un | 1 | 107 | 107 |  |  |  | FALSE
FALSE
| Медь голая 25мм² | ml | 13 | 6.4 | 83.2 |  |  |  | FALSE
FALSE
| Заземляющий электрод из стали с медным покрытием 250 микрон 2м x14.6мм | un | 3 | 45.43 | 136.29 |  |  |  | FALSE
FALSE
| Труба ERFE Ø25 | ml | 13 | 2.2 | 28.6 |  |  |  | FALSE
FALSE
| HO7V-R 1G25мм² | ml | 7 | 6.4 | 44.8 |  |  |  | FALSE
FALSE
| H07V - U1G2,5мм² в трубе | ml | 63 | 0.96 | 60.48 |  |  |  | FALSE
FALSE
| ERFE Ø20 | ml | 63 | 1.81 | 114.03 |  |  |  | FALSE
FALSE
7,5 | СПЕЦИАЛЬНЫЕ ПИТАНИЯ | [7 empty] | FALSE
FALSE
| Проводники | [7 empty] | FALSE
FALSE
| Поставка и монтаж: | [7 empty] | FALSE
FALSE
| H05VV-F 3G1.5мм² в трубе | ml | 290 | 2.38 | 690.2 |  |  |  | FALSE
FALSE
| Olflex 8G1 мм² в трубе | ml | 19 | 3.89 | 73.91 |  |  |  | FALSE
FALSE
| ERFE Ø20 заделанная | ml | 290 | 1.81 | 524.9 |  |  |  | FALSE
FALSE
| ERFE Ø32 заделанная | ml | 19 | 2.34 | 44.46 |  |  |  | FALSE
FALSE
| Накладная коробка | un | 12 | 1.23 | 14.76 |  |  |  | FALSE
FALSE
7,6 | РОЗЕТКИ И ОБОРУДОВАНИЕ | [7 empty] | FALSE
FALSE
| Проводники | [7 empty] | FALSE
FALSE
| Поставка и монтаж: | [7 empty] | FALSE
FALSE
| H05VV-F 3G2.5мм² в трубе | ml | 732 | 3.09 | 2261.88 |  |  |  | FALSE
FALSE
| H07V-U - U3G2.5мм² в трубе | ml | 780 | 2.86 | 2230.8 |  |  |  | FALSE
FALSE
| XV-R3G2.5мм² | ml | 40 | 3.17 | 126.8 |  |  |  | FALSE
FALSE
| XV-R3G4мм² | ml | 33 | 4.59 | 151.47 |  |  |  | FALSE
FALSE
| Трубопроводы | [7 empty] | FALSE
FALSE
| Поставка и монтаж: | [7 empty] | FALSE
FALSE
| ERFE Ø20 заделанная | ml | 1552 | 1.81 | 2809.12 |  |  |  | FALSE
FALSE
| ERFE Ø32 заделанная | ml | 33 | 2.34 | 77.22 |  |  |  | FALSE
FALSE
| Коробки | [7 empty] | FALSE
FALSE
| Поставка и монтаж: | [7 empty] | FALSE
FALSE
| Глубокая коробка для аппаратуры | un | 160 | 2.3 | 368 |  |  |  | FALSE
FALSE
| Полная аппаратура и оборудование и все аксессуары | [7 empty] | FALSE
FALSE
| Поставка и монтаж: | [7 empty] | FALSE
FALSE
| Простая розетка, Efapel logus 90 BB или эквивалентная (цвет и отделка совместимы с архитектурным проектом) | un | 21 | 25.67 | 539.07 |  |  |  | FALSE
FALSE
| Двойная розетка, Efapel logus 90 BB или эквивалентная (цвет и отделка совместимы с архитектурным проектом) | un | 41 | 51.34 | 2104.94 |  |  |  | FALSE
FALSE
| Розетка 2P + T заделанная с защитными заглушками, с выходом 1 x USB тип A и 1 x USB тип, Efapel logus 90 BB или эквивалентная (цвет и отделка совместимы с архитектурным проектом) | un | 8 | 145.73 | 1165.84 |  |  |  | FALSE
FALSE
| Розетка 2P + T простая герметичная с крышкой и защитными заглушками IP44, Efapel logus 90 BB или эквивалентная (цвет и отделка совместимы с архитектурным проектом) | un | 9 | 36.58 | 329.22 |  |  |  | FALSE
FALSE
| Розетка 2P + T двойная герметичная с крышкой и защитными заглушками IP44, Efapel logus 90 BB или эквивалентная (цвет и отделка совместимы с архитектурным проектом) | un | 6 | 73.16 | 438.96 |  |  |  | FALSE
FALSE
| Розетки для электромобилей типа WallBox - Black с системой DLM (Dynamic Load Management) от V2C или эквивалентные | un | 2 | 1664.22 | 3328.44 |  |  |  | FALSE
FALSE
| Напольная коробка с 2 розетками Schuko с защищенными гнездами, UDHOME 2 от OBO BETTERMAN или эквивалентная (цвет и отделка совместимы с архитектурным проектом) | un | 10 | 657.44 | 6574.4 |  |  |  | FALSE
FALSE
| Напольная коробка с 1 розеткой Schuko с защищенными гнездами для наружного применения, IP66, марка Simon или эквивалентная (цвет и отделка совместимы с архитектурным проектом) | un | 2 | 191.44 | 382.88 |  |  |  | FALSE
FALSE
| Двойная розетка 2P + T заделанная с защитными заглушками, герметичная, IP55, LEGRAND PLEXO или эквивалентная (цвет и отделка совместимы с архитектурным проектом) | un | 14 | 65.95 | 923.3 |  |  |  | FALSE
FALSE
7,7 | Жалюзи и блэкауты | [7 empty] | FALSE
FALSE
| Проводники | [7 empty] | FALSE
FALSE
| Поставка и монтаж: | [7 empty] | FALSE
FALSE
| - H05VV-F 4x1,5мм² в трубе | ml | 704 | 3.04 | 2140.16 |  |  |  | FALSE
FALSE
| Трубопроводы | [7 empty] | FALSE
FALSE
| Поставка и монтаж: | [7 empty] | FALSE
FALSE
| - ERFE Ø20 заделанная | ml | 704 | 1.81 | 1274.24 |  |  |  | FALSE
FALSE
| Коробки | [7 empty] | FALSE
FALSE
| Поставка и монтаж: | [7 empty] | FALSE
FALSE
| Заделанная распределительная коробка | un | 29 | 11.26 | 326.54 |  |  |  | FALSE
FALSE
7,8 | НОРМАЛЬНОЕ ОСВЕЩЕНИЕ | [7 empty] | FALSE
FALSE
| Проводники | [7 empty] | FALSE
FALSE
| Поставка и монтаж: | [7 empty] | FALSE
FALSE
| - H05VV-F 2x1,5мм² в трубе | ml | 984 | 2.12 | 2086.08 |  |  |  | FALSE
FALSE
| - H05VV-F 3G1,5мм² в трубе | ml | 1527 | 2.38 | 3634.26 |  |  |  | FALSE
FALSE
| - XAV 3G1.5 в трубе для наружного освещения | ml | 355 | 3.36 | 1192.8 |  |  |  | FALSE
FALSE
| Трубопроводы | [7 empty] | FALSE
FALSE
| Поставка и монтаж: | [7 empty] | FALSE
FALSE
| - Серая труба Ø20 заделанная | ml | 2865 | 1.81 | 5185.65 |  |  |  | FALSE
FALSE
| Коробки | [7 empty] | FALSE
FALSE
| Поставка и монтаж: | [7 empty] | FALSE
FALSE
| - Накладная распределительная коробка | un | 199 | 13.53 | 2692.47 |  |  |  | FALSE
FALSE
| - Распределительная коробка с гелем | un | 15 | 84.7 | 1270.5 |  |  |  | FALSE
FALSE
| - Накладная коробка | un | 16 | 1.23 | 19.68 |  |  |  | FALSE
FALSE
| - Распределительная коробка Gewiss (или эквивалентная) или C1 | un | 10 | 61.67 | 616.7 |  |  |  | FALSE
FALSE
| Аппаратура | [7 empty] | FALSE
FALSE
| Поставка и монтаж освещения | [7 empty] | FALSE
FALSE
| Примечание: Номенклатура светильников согласно предоставленному исследованию освещения | [7 empty] | FALSE
FALSE
| Подвал | [7 empty] | FALSE
FALSE
| -Герметичный светильник | un | 9 | 9.18 | 82.62 |  |  |  | FALSE
FALSE
| -Тип LIS 30 | un | 11 | 9.18 | 100.98 |  |  |  | FALSE
FALSE
| -Тип ALA 12 | un | 7 | 9.18 | 64.26 |  |  |  | FALSE
FALSE
| -Тип CAN10 | un | 2 | 9.18 | 18.36 |  |  |  | FALSE
FALSE
| -Тип VIE 2 | un | 8 | 9.18 | 73.44 |  |  |  | FALSE
FALSE
| -Тип FRA 10 | Vg | 2 | 9.18 | 18.36 |  |  |  | FALSE
FALSE
| -Тип BUL | un | 1 | 9.18 | 9.18 |  |  |  | FALSE
FALSE
| -Тип точка света | un | 3 | 2.12 | 6.36 |  |  |  | FALSE
FALSE
| -Тип ICE 80 с выключателем | un | 2 | 9.18 | 18.36 |  |  |  | FALSE
FALSE
| -LED лента тип 04 - 22м | un | 1 | 9.18 | 9.18 |  |  |  | FALSE
FALSE
| -LED лента тип 04 - 16.5м | un | 1 | 9.18 | 9.18 |  |  |  | FALSE
FALSE
| Тип LED 05 - 5м | un | 1 | 9.18 | 9.18 |  |  |  | FALSE
FALSE
| Датчик движения | un | 1 | 69.67 | 69.67 |  |  |  | FALSE
FALSE
| Обычные выключатели, IP55 | un | 3 | 21.66 | 64.98 |  |  |  | FALSE
FALSE
| Точка питания гардеробов | un | 6 | 107 | 642 |  |  |  | FALSE
FALSE
| Этаж 0 | [7 empty] | FALSE
FALSE
| -Тип LIS 30 | un | 27 | 9.18 | 247.86 |  |  |  | FALSE
FALSE
| -Тип VIE 2 | un | 40 | 9.18 | 367.2 |  |  |  | FALSE
FALSE
| -Тип PIS | un | 5 | 9.18 | 45.9 |  |  |  | FALSE
FALSE
| -Тип BUL | un | 14 | 9.18 | 128.52 |  |  |  | FALSE
FALSE
| -Тип BEL | un | 52 | 9.18 | 477.36 |  |  |  | FALSE
FALSE
| -Тип ALA 6 | un | 3 | 9.18 | 27.54 |  |  |  | FALSE
FALSE
| -Тип FRA 10 | Vg | 1 | 9.18 | 9.18 |  |  |  | FALSE
FALSE
| -Тип CAN 10 | un | 4 | 9.18 | 36.72 |  |  |  | FALSE
FALSE
| -Тип MOR 2 | un | 22 | 9.18 | 201.96 |  |  |  | FALSE
FALSE
| Тип LED 01 - 2.3 м | un | 1 | 9.18 | 9.18 |  |  |  | FALSE
FALSE
| Тип LED 01 - 11.7 м | un | 1 | 9.18 | 9.18 |  |  |  | FALSE
FALSE
| Тип LED 01 - 1.4 м | un | 1 | 9.18 | 9.18 |  |  |  | FALSE
FALSE
| Тип LED 01 - 3.3 м | un | 1 | 9.18 | 9.18 |  |  |  | FALSE
FALSE
| Тип LED 01 - 2.4 м | un | 1 | 9.18 | 9.18 |  |  |  | FALSE
FALSE
| Тип LED 01 - 6.9 м | un | 1 | 9.18 | 9.18 |  |  |  | FALSE
FALSE
| Тип LED 03 | Vg | 1 | 9.18 | 9.18 |  |  |  | FALSE
FALSE
| Тип LED 04 - 15.6 м | un | 1 | 9.18 | 9.18 |  |  |  | FALSE
FALSE
| Тип LED 05 - 4.6м | un | 5 | 9.18 | 45.9 |  |  |  | FALSE
FALSE
| Тип LED 05 - 5м | un | 2 | 9.18 | 18.36 |  |  |  | FALSE
FALSE
| Тип LED 06 - 6.7м | un | 1 | 9.18 | 9.18 |  |  |  | FALSE
FALSE
| Тип LED 06 - 5.4м | un | 1 | 9.18 | 9.18 |  |  |  | FALSE
FALSE
| Тип LED 06 - 5.3м | un | 1 | 9.18 | 9.18 |  |  |  | FALSE
FALSE
| Тип LED 06 - 4.4м | un | 1 | 9.18 | 9.18 |  |  |  | FALSE
FALSE
| Тип LED 06 - 4.1м | un | 1 | 9.18 | 9.18 |  |  |  | FALSE
FALSE
| Тип LED 06 - 3.5м | un | 1 | 9.18 | 9.18 |  |  |  | FALSE
FALSE
| Тип LED 06 - 2.8м | un | 1 | 9.18 | 9.18 |  |  |  | FALSE
FALSE
| Тип LED 06 - 2.4м | un | 1 | 9.18 | 9.18 |  |  |  | FALSE
FALSE
| Тип LED 06 - 1.7м | un | 1 | 9.18 | 9.18 |  |  |  | FALSE
FALSE
| Тип LED 06 - 3.4м | un | 1 | 9.18 | 9.18 |  |  |  | FALSE
FALSE
| Тип LED 06 - 2.6м | un | 1 | 9.18 | 9.18 |  |  |  | FALSE
FALSE
| Тип LED 06 - 2.0м | un | 1 | 9.18 | 9.18 |  |  |  | FALSE
FALSE
| -Тип точка света | un | 6 | 2.12 | 12.72 |  |  |  | FALSE
FALSE
| Управляемая розетка | un | 8 | 49.14 | 393.12 |  |  |  | FALSE
FALSE
| -Герметичный светильник | un | 1 | 9.18 | 9.18 |  |  |  | FALSE
FALSE
| Точка питания гардеробов | un | 2 | 107 | 214 |  |  |  | FALSE
FALSE
| Датчик движения | un | 1 | 69.67 | 69.67 |  |  |  | FALSE
FALSE
| Этаж 1 | [7 empty] | FALSE
FALSE
| -Тип света VIE 2 | un | 51 | 9.18 | 468.18 |  |  |  | FALSE
FALSE
| -Тип ICE 80 с выключателем | un | 6 | 9.18 | 55.08 |  |  |  | FALSE
FALSE
| -Тип BUL | un | 11 | 9.18 | 100.98 |  |  |  | FALSE
FALSE
| -Тип FRA 10 | Vg | 4 | 9.18 | 36.72 |  |  |  | FALSE
FALSE
| -Тип ART10 | un | 1 | 9.18 | 9.18 |  |  |  | FALSE
FALSE
| -Тип LIS 30 | un | 9 | 9.18 | 82.62 |  |  |  | FALSE
FALSE
| -Тип MOR 2 | un | 4 | 9.18 | 36.72 |  |  |  | FALSE
FALSE
| -Тип CAN 10 | un | 4 | 9.18 | 36.72 |  |  |  | FALSE
FALSE
| -Тип точка света | un | 4 | 2.12 | 8.48 |  |  |  | FALSE
FALSE
| Тип LED 01 -5.8м | un | 1 | 9.18 | 9.18 |  |  |  | FALSE
FALSE
| Тип LED 01 -6.1м | un | 1 | 9.18 | 9.18 |  |  |  | FALSE
FALSE
| Тип LED 01 -4.8м | un | 1 | 9.18 | 9.18 |  |  |  | FALSE
FALSE
| Тип LED 01 -7.1м | un | 1 | 9.18 | 9.18 |  |  |  | FALSE
FALSE
| Тип LED 01 -4.5м | un | 1 | 9.18 | 9.18 |  |  |  | FALSE
FALSE
| Тип LED 01 -17.3м | un | 1 | 9.18 | 9.18 |  |  |  | FALSE
FALSE
| Тип LED 01 -2.1м | un | 1 | 9.18 | 9.18 |  |  |  | FALSE
FALSE
| Тип LED 01 -4.1м | un | 1 | 9.18 | 9.18 |  |  |  | FALSE
FALSE
| Тип LED 02 | Vg | 1 | 9.18 | 9.18 |  |  |  | FALSE
FALSE
| Тип LED 03 | Vg | 1 | 9.18 | 9.18 |  |  |  | FALSE
FALSE
| Тип LED 04 -1.8м | un | 1 | 9.18 | 9.18 |  |  |  | FALSE
FALSE
| Точка питания гардеробов | un | 14 | 107 | 1498 |  |  |  | FALSE
FALSE
| -Тип управляемая розетка | un | 3 | 49.14 | 147.42 |  |  |  | FALSE
FALSE
| - Монтаж, включая все аксессуары, драйверы и работы, необходимые для правильной установки и функционирования. | vg | 1 | 19571.21 | 19571.21 |  |  |  | FALSE
FALSE
| - Монтаж, включая все аксессуары и работы, необходимые для правильной установки и функционирования садового освещения | vg | 1 |  | excluido |  |  |  | FALSE
FALSE
7,9 | РАЗНОЕ | [7 empty] | FALSE
FALSE
| Выполнение всех испытаний и сертификация при необходимости, включая все процедуры, материалы, дополнительные работы и аксессуары. | vg | 1 | 338.79 | 338.79 |  |  |  | FALSE
FALSE
| Предоставление руководств по эксплуатации и обслуживанию. | vg | 1 | 499.78 | 499.78 |  |  |  | FALSE
FALSE
7,10 | ИНТЕГРИРОВАННЫЕ СИСТЕМЫ | [7 empty] | FALSE
FALSE
| KNX, WIFI, АУДИОВИЗУАЛЬНЫЕ, ДОМАШНИЙ КИНОТЕАТР, УПРАВЛЕНИЕ, ОХРАННАЯ СИГНАЛИЗАЦИЯ И ВИДЕОНАБЛЮДЕНИЕ | VG | 1 | 58958.71 | 58958.71 | 58958.71 |  |  | FALSE
FALSE
7.10.1 | Система управления освещением и жалюзи | [7 empty] | FALSE
FALSE
| Примечание: Поставка и монтаж домотики на основе протокола KNX согласно проекту с полным управлением системами освещения и жалюзи | [7 empty] | FALSE
FALSE
| Аппаратура и датчики | [7 empty] | FALSE
FALSE
| Клавиатуры ABB White или LS990 F50 - марка Jung или эквивалентная (цвет и отделка совместимы с архитектурным проектом) | un | 28 |  | Included |  |  |  | FALSE
FALSE
| Датчики присутствия Zennio -Detector Mini или эквивалентные (цвет и отделка совместимы с архитектурным проектом) | un | 6 |  | Included |  |  |  | FALSE
FALSE
| Кнопка марки Legrand или эквивалентная (цвет и отделка совместимы с архитектурным проектом) | un | 1 |  | Included |  |  |  | FALSE
FALSE
| Контроллеры ОВКВ | [7 empty] | FALSE
FALSE
| Сенсорный дисплей с комнатным термостатом, марка iHome/INZennio Z35i | un | 7 |  | Included |  |  |  | FALSE
FALSE
| Термостат без дисплея - KNX Room Temperature Controller iHome/Zennio | un | 8 |  | Included |  |  |  | FALSE
FALSE
| Инфраструктура | [7 empty] | FALSE
FALSE
| Проводники | [7 empty] | FALSE
FALSE
| Поставка и монтаж: | [7 empty] | FALSE
FALSE
| Кабель BUS KNX 2x2x0.8 | ml | 488 |  | Included |  |  |  | FALSE
FALSE
| Трубопроводы | [7 empty] | FALSE
FALSE
| Поставка и монтаж: | [7 empty] | FALSE
FALSE
| ERFE Ø20 заделанная | ml | 457 | 1.81 | 827.17 |  |  |  | FALSE
FALSE
| ERFE Ø25 заделанная | ml | 32 | 2.2 | 70.4 |  |  |  | FALSE
FALSE
| Коробки | [7 empty] | FALSE
FALSE
| Поставка и монтаж: | [7 empty] | FALSE
FALSE
| - Глубокая коробка для аппаратуры | un | 50 | 2.3 | 115 |  |  |  | FALSE
FALSE
| - C0 | un | 2 | 21.66 | 43.32 |  |  |  | FALSE
FALSE
7.10.2 | Сеть Wi-Fi - Сетевые технологии | VG | 1 | 5810.6 | 5810.6 |  |  |  | FALSE
FALSE
| Примечание: Поставка и монтаж оборудования сетей Wi-Fi (networking) для обеспечения распределения стабильной системы с высокой пропускной способностью во внутренней сети через Wireless в частотных диапазонах 2.4 и 5 ГГц, с централизованным управлением и удаленным доступом, мониторингом состояния сети (клиенты, пропускная способность, тип трафика,...). Физическая структура сети из высококачественного кабеля | [7 empty] | FALSE
FALSE
| Точки доступа | [7 empty] | FALSE
FALSE
| Внутренняя точка доступа для крепления на стену/потолок, с питанием POE Data Gigabit, технология dualband 2.4 и 5ГГц, Multi BSSID стандарты 802.11a/b/g/n/ac, режим энергосбережения, QOS - марка GrandStream модель 7660 (или эквивалентная (цвет и отделка совместимы с архитектурным проектом) | un | 10 |  | Included |  |  |  | FALSE
FALSE
| Наружная точка доступа для крепления на стену, с питанием POE Data Gigabit, технология dualband 2.4 и 5ГГц, Multi BSSID стандарты 802.11a/b/g/n/ac, режим энергосбережения, QOS - марка GrandStream модель 7660 LR (или эквивалентная (цвет и отделка совместимы с архитектурным проектом) | un | 1 |  | Included |  |  |  | FALSE
FALSE
| Розетка подключения точки доступа | un | 11 |  | Included |  |  |  | FALSE
FALSE
| СТОЙКА - Техническая зона и физическая поддержка | [7 empty] | FALSE
FALSE
| Интеллектуальный PDU на 8 выходов 16А, соединения c13 и c19, 100-240VAC, PAKEDGE (или эквивалентный | un | 1 |  | Included |  |  |  | FALSE
FALSE
| Гигабитный сетевой коммутатор, POE, с платформой управления, 24 порта POE и SFP для оптоволоконных соединений, упрощенная интеграция в сетевую систему, протоколы маршрутизации, задние порты и с подключением к платформе удаленного управления OVRC, монтаж в стойку - ARA-310-SW-R-24-POE от ARAKNIS или эквивалентный | un | 1 |  | Included |  |  |  | FALSE
FALSE
| ИБП ONLINE 3КВА интеллектуальный для серверов/сетевого оборудования, с измерением энергии, экономичным режимом, компенсацией нагрузки, устранением шума и высокой эффективностью, системой интеллектуального управления и мониторинга. ИБП СТОЕЧНЫЙ 2U ONLINE ДВОЙНОЕ ПРЕОБРАЗОВАНИЕ или эквивалентный | un | 1 |  | Included |  |  |  | FALSE
FALSE
| Сетевой маршрутизатор с поддержкой VLAN, VPN-сервер, QOS, VoIP, система отчетности и аналитического контроля, создание групп LAN-устройств и 2 WLAN, управление трафиком и подключение к платформе удаленного управления OVRC, сетевые порты 10/100/1000 RJ45 - ARA-310-RT-4L2W от ARAKNIS или эквивалентный | un | 1 |  | Included |  |  |  | FALSE
FALSE
| Система управления и обслуживания сети через облако OVRC | un | 1 |  | Included |  |  |  | FALSE
FALSE
| Сетевой кабель Cat6 технология HDBaseT подготовлен для больших расстояний, конвергенция сигналов. Взаимная емкость < 5.6нФ/100м, сопротивление проводника 7.32Ом/100м при 20°C, медные проводники 23(1)AWG, характеристическое сопротивление 100/+-15 Ом /1-500МГц) | ml | 303 |  | Included |  |  |  | FALSE
FALSE
| Патч-панель разъемов RJ45 24 порта - Cat6 | un | 11 |  | Included |  |  |  | FALSE
FALSE
| Трубопровод ERFE Ø25 | ml | 183 | 2.2 | 402.6 |  |  |  | FALSE
FALSE
| Трубопровод ERFE Ø40 | ml | 19 | 3.34 | 63.46 |  |  |  | FALSE
FALSE
| Коробка типа C1 | un | 2 | 61.67 | 123.34 |  |  |  | FALSE
FALSE
7.10.3 | Аудиовизуальная система | VG | 0 |  | 0 |  |  |  | FALSE
FALSE
7.10.4 | Система интеграции | VG | 1 | 21963.67 | 21963.67 |  |  |  | FALSE
FALSE
| Наружный сетевой кабель Cat6 подготовлен для больших расстояний, конвергенция сигналов. Взаимная емкость < 5.6нФ/100м, сопротивление проводника 9.38Ом/100м при 20°C, медные проводники 23(1)AWG, характеристическое сопротивление 100/+-15 Ом /1-500МГц) | ml | 98 |  | Included |  |  |  | FALSE
FALSE
| Поставка и монтаж: | [7 empty] | FALSE
FALSE
| Встраиваемая коробка для домофона | un | 1 |  | Included |  |  |  | FALSE
FALSE
| Встраиваемая коробка для настенного сенсорного экрана | un | 1 |  | Included |  |  |  | FALSE
FALSE
| Патч-панель разъемов RJ45 24 порта - Cat6 | un | 1 |  | Included |  |  |  | FALSE
FALSE
| Поставка и монтаж: | [7 empty] | FALSE
FALSE
| Трубопровод ERFE Ø25 | ml | 50 | 2.2 | 110 |  |  |  | FALSE
FALSE
| Коробка типа C0 | un | 1 | 21.66 | 21.66 |  |  |  | FALSE
FALSE
7.10.5 | Оборудование системы интеграции | [7 empty] | FALSE
FALSE
| Контроллер развлечений и автоматизации/интеграции, 5 выходных зон, высокая производительность обработки, с сервером технологии Zigbee и Zwave, настраиваемый, выход HDMI 1080p, Ethernet 10/100/1000 BaseT, 8 ИК-выходов, 1 ИК-захват, 4 последовательных интерфейса (2 общих), потоковая передача shairbridge, музыкальные сервисы, 4 контакта, 4 реле, интерфейс eSata, беспроводной двухдиапазонный, 4 гигабитных порта, двойная обработка звука, 5 одновременных потоков, интеграция с множественными системами. Марка iHome / Control4 или эквивалентная (цвет и отделка совместимы с архитектурным проектом) | un | 1 |  | Included |  |  |  | FALSE
FALSE
| Домофон встраиваемого монтажа, из матового никеля, с HD-камерой и высококачественным звуком, клавиатурой, датчиком движения, возможностью отправки вызова в приложение и удаленной связи через VoIP-вызов, контактное реле НО/НЗ, активный выход 8-12Вdc, IP54, инфракрасный, C7 буквенно-цифровая клавиатура, модель DS2 марка iHome / Control4 или эквивалентная (цвет и отделка совместимы с архитектурным проектом) | un | 1 |  | Included |  |  |  | FALSE
FALSE
| Настенный пользовательский интерфейс, 10" белый для полного использования и управления системами., марка iHome / Control4 | un | 3 |  | Included |  |  |  | FALSE
FALSE
| Интерфейс с системой кондиционирования CoolMasterNet с портом KNX, для установки в технической стойке, марка iHome / Control4 | un | 1 |  | Included |  |  |  | FALSE
FALSE
7.10.6 | Контроль доступа | - | 0 |  | 0 |  |  |  | FALSE
FALSE
7.10.7 | Система охранной сигнализации | VG | 1 | 6366.06 | 6366.06 |  |  |  | FALSE
FALSE
| Примечание: Поставка и монтаж оборудования безопасности, датчики движения PIR с системой PET до 25кг, технология QLIT, инфракрасные, микроволновые для большей эффективности системы по дому. Эта система включает центральный блок с системой вторичного питания для работы в случае отказа основного питания. Интеграция сигнализации с основной системой управления через IP, позволяющая удаленное управление сигнализацией, а также с локальных сенсорных экранов, смартфонов. | [7 empty] | FALSE
FALSE
| Оборудование системы охранной сигнализации | [7 empty] | FALSE
FALSE
| Программное обеспечение интеграции сигнализации | vg | 1 |  | Included |  |  |  | FALSE
FALSE
| Центральный блок сигнализации, 8 зон, расширяемый до 64 проводных зон, 4 выхода PGM, расширяемые до 14, программирование GUI, до 8 клавиатур, 8 разделов, регистр памяти до 500 событий, 95 пользовательских кодов, поддержка радиоклавиатур, марка iHome, DSC NEO | un | 1 |  | Included |  |  |  | FALSE
FALSE
| Кабель для системы сигнализации из 6 проводников типа ACN6 или эквивалентный | ml | 654 |  | Included |  |  |  | FALSE
FALSE
| Многоязычная клавиатура до 64 зон с ЖК-дисплеем, полные текстовые сообщения, состояние разделов, аварийные клавиши, регулируемая подсветка, диагностика по шине. Марка iHome / DSC NEO | un | 1 |  | Included |  |  |  | FALSE
FALSE
| Модуль интеграции системы сигнализации | un | 1 |  | Included |  |  |  | FALSE
FALSE
| Наружная сирена | un | 1 |  | Included |  |  |  | FALSE
FALSE
| Внутренняя сирена | un | 1 |  | Included |  |  |  | FALSE
FALSE
| Датчик движения PIR с иммунитетом к животным PET, двойная технология, QLIT, цифровая обработка сигнала, контакт сигнализации и вскрытия, компактный, на основе системы ASIC, с регулируемой чувствительностью. Марка iHome / DSC | un | 5 |  | Included |  |  |  | FALSE
FALSE
| Магнитные контакты | un | 19 |  | Included |  |  |  | FALSE
FALSE
| Датчик дыма | un | 4 |  | Included |  |  |  | FALSE
FALSE
| Датчик затопления | un | 9 |  | Included |  |  |  | FALSE
FALSE
| Источник питания для центрального блока сигнализации с 4 программируемыми выходами 1А@12ВDC | un | 1 |  | Included |  |  |  | FALSE
FALSE
| Расширитель 8 зон центрального блока сигнализации, защита PTC | un | 2 |  | Included |  |  |  | FALSE
FALSE
| Аккумулятор 7.2 Ампер; 12В 151x65x95 | un | 1 |  | Included |  |  |  | FALSE
FALSE
| Серая трубка Ø20 | ml | 628 | 1.81 | 1136.68 |  |  |  | FALSE
FALSE
| Трубка ERFE Ø32 | ml | 25 | 2.34 | 58.5 |  |  |  | FALSE
FALSE
| Коробка типа C1 | un | 2 | 61.67 | 123.34 |  |  |  | FALSE
FALSE
| Коробка типа C2 | un | 1 | 77.83 | 77.83 |  |  |  | FALSE
FALSE
7.10.8 | Система видеонаблюдения | VG | 1 | 8837.23 | 8837.23 |  |  |  | FALSE
FALSE
| Примечание: Поставка и монтаж оборудования видеонаблюдения наружного, использующего в качестве физического слоя сетевой кабель и протокол IP на сетевом уровне, подключение всех камер видеонаблюдения к основному сетевому регистратору. Установка системы в специфических и стратегических местах согласно необходимому покрытию и спецификациям оборудования. Кроме того, система позволяет интеграцию для локального просмотра и удаленного просмотра из любой точки. | [7 empty] | FALSE
FALSE
| Оборудование системы видеонаблюдения | [7 empty] | FALSE
FALSE
| Программное обеспечение интеграции системы видеонаблюдения | un | 1 |  | Included |  |  |  | FALSE
FALSE
| IP-регистратор видеонаблюдения 8 каналов записи камер Ultra HD (4K), видео Ultra High Definition, 4K или 8 мегапикселей в четыре раза четче традиционного 1080p. Вместе с низким энергопотреблением, марка: iHome/Hikvision; модель DS-7608NI-K2/8P | un | 1 |  | Included |  |  |  | FALSE
FALSE
| Жесткий диск HDD 3.5" 6TB AV | un | 1 |  | Included |  |  |  | FALSE
FALSE
| Гигабитный сетевой коммутатор, POE, с платформой управления, 16 портов POE и SFP для оптоволоконных соединений, упрощенная интеграция в сетевую систему, протоколы маршрутизации, задние порты и с подключением к платформе удаленного управления OVRC, монтаж в стойку ARAKNIS 210 или эквивалентный | un | 1 |  | Included |  |  |  | FALSE
FALSE
| Сетевой кабель Cat6 технология HDBaseT, подготовленный для больших расстояний, конвергенция сигналов. Взаимная емкость < 5.6нФ/100м, сопротивление проводника 7.32Ом/100м при 20°C, медные проводники 23(1)AWG, характеристическое сопротивление 100/+-15 Ом /1-500МГц) | ml | 398 |  | Included |  |  |  | FALSE
FALSE
| 4MP с питанием от POE моторизованная варифокальная цилиндрическая сетевая камера, DS-2CD2043G0-I | un | 9 |  | Included |  |  |  | FALSE
FALSE
| Металлический столб для крепления камеры, h=2,5м | un | 4 |  | Included |  |  |  | FALSE
FALSE
| Патч-панель коннекторов RJ45 24 порта - Cat6 | un | 1 |  | Included |  |  |  | FALSE
FALSE
| Трубопровод eRFE Ø25 | ml | 369 | 2.2 | 811.8 |  |  |  | FALSE
FALSE
| Трубопровод ERFE Ø32 | ml | 13 | 2.34 | 30.42 |  |  |  | FALSE
FALSE
7.10.9 | РАЗНОЕ | [7 empty] | FALSE
FALSE
| Выполнение всех испытаний и сертификация при необходимости, включая все процедуры, материалы, дополнительные работы и аксессуары. | vg | 1 | 451.94 | 451.94 |  |  |  | FALSE
FALSE
| Предоставление руководств по эксплуатации и обслуживанию. | vg | 1 | 404.09 | 404.09 |  |  |  | FALSE
FALSE
FALSE
FALSE
8 | ТЕЛЕКОММУНИКАЦИОННЫЕ УСТАНОВКИ | 14218.6 | [6 empty] | FALSE
FALSE
| Примечание: Поставка и выполнение всех работ, необходимых для выполнения сети ITED согласно указаниям и спецификациям, предусмотренным в письменных и графических частях проекта. Считается включенным в единичные цены вскрытие и засыпка траншей и штроб и все поставки материалов и рабочей силы, необходимой для выполнения электрической сети, чтобы гарантировать ее правильное функционирование. | [7 empty] | FALSE
FALSE
8,1 | Поставка и монтаж трубопроводов | [7 empty] | FALSE
FALSE
| ERM DN25 | ml | 369 | 3.09 | 1140.21 |  |  |  | FALSE
FALSE
| ERM DN40 | ml | 44 | 4.93 | 216.92 |  |  |  | FALSE
FALSE
| ERM DN50 | ml | 10 | 8.7 | 87 |  |  |  | FALSE
FALSE
8,2 | Поставка и монтаж смотровой камеры | [7 empty] | FALSE
FALSE
| CAM | un | 1 | 193.97 | 193.97 |  |  |  | FALSE
FALSE
| Смотровые коробки 0,6x0,6x0,6 | un | 1 | 258.62 | 258.62 |  |  |  | FALSE
FALSE
8,3 | Поставка и монтаж ATI | [7 empty] | FALSE
FALSE
| Стойка 42U' 600x800 - ATI, оборудованная RC-PC RC-CC и RC-FO ITED, комплекты, оборудованные RC PC cat. 6, 1 распределитель RC CC 2400 МГц и RC FO SC/APC. Комплекты ATI поставляются с платой, заземляющей шиной, розеточной планкой на 6 розеток 230В, разделителем, боковыми опорами, дверью, рамой и RC | vg | 1 | 6465.16 | 6465.16 |  |  |  | FALSE
FALSE
8,4 | Поставка и монтаж коробок | [7 empty] | FALSE
FALSE
| Коробка аппаратуры типа I1 | un | 23 | 2.3 | 52.9 |  |  |  | FALSE
FALSE
| Проходная коробка типа C1 | un | 3 | 61.67 | 185.01 |  |  |  | FALSE
FALSE
8,5 | Поставка и монтаж розеток | [7 empty] | FALSE
FALSE
| Терминальная розетка 2,4МГц от Televes, белая отделка марки Jung или эквивалентная (цвет и отделка должны быть совместимы с архитектурным проектом) | un | 10 | 37.82 | 378.2 |  |  |  | FALSE
FALSE
| Простая розетка RJ45, белая отделка марки Jung или эквивалентная (цвет и отделка должны быть совместимы с архитектурным проектом) | un | 12 | 34.59 | 415.08 |  |  |  | FALSE
FALSE
| Двойная розетка оптоволокна SC/APC белая отделка марки Jung или эквивалентная (цвет и отделка должны быть совместимы с архитектурным проектом) | un | 1 | 57.87 | 57.87 |  |  |  | FALSE
FALSE
8,6 | Сеть коаксиальных кабелей | [7 empty] | FALSE
FALSE
| Антенна Televes DAT 1495 от Televes или эквивалентная | un | 1 | 775.21 | 775.21 |  |  |  | FALSE
FALSE
| DST – Разрядник перенапряжений | un | 1 | 110.08 | 110.08 |  |  |  | FALSE
FALSE
8,7 | Поставка и монтаж кабелей | [7 empty] | FALSE
FALSE
| Коаксиальный кабель Televes 2141 или эквивалентный – Сеть CATV | ml | 532 | 2.39 | 1271.48 |  |  |  | FALSE
FALSE
| Кабель UTP Cat6 | ml | 557 | 2.33 | 1297.81 |  |  |  | FALSE
FALSE
| Оптоволокно типа SC/APC DUPLEX | ml | 25 | 5.09 | 127.25 |  |  |  | FALSE
FALSE
8,8 | Разное | [7 empty] | FALSE
FALSE
| H07V-U 1G6 | ml | 13 | 2.04 | 26.52 |  |  |  | FALSE
FALSE
| H07V-R 1G16 | ml | 19 | 4.12 | 78.28 |  |  |  | FALSE
FALSE
8,9 | РАЗНОЕ | [7 empty] | FALSE
FALSE
| Выполнение всех испытаний и сертификация при необходимости, включая все процедуры, материалы, дополнительные работы и аксессуары. | vg | 1 | 581.25 | 581.25 |  |  |  | FALSE
FALSE
| Предоставление руководств по эксплуатации и обслуживанию. | vg | 1 | 499.78 | 499.78 |  |  |  | FALSE
FALSE
FALSE
FALSE
FALSE
| НАРУЖНОЕ БЛАГОУСТРОЙСТВО | [7 empty] | FALSE
FALSE
| Примечание 1: Все статьи включают поставку и укладку материалов, все аксессуары и дополнительные работы согласно письменным и графическим частям проекта, в частности техническому заданию и общим и специальным техническим условиям. Представленная номенклатура должна быть подтверждена путем внимательного чтения письменных и графических частей, которые являются неотъемлемой частью процесса и должным образом адаптированы всякий раз, когда условия работы этого требуют. | [7 empty] | FALSE
FALSE
| Примечание 2: Все выраженные количества относятся к планированным площадям, которые являются результатом горизонтальной проекции плоскостей и откосов, не давая права на ошибки и упущения разности относительно реальной площади. | [7 empty] | FALSE
FALSE
| Примечание 3: Настоящий проект основан на плане топографической съемки. Могут происходить, во время вмешательства, корректировки между топографической съемкой и реальностью местности. | [7 empty] | FALSE
FALSE
| Примечание 4: Все работы и материалы для использования должны получить предварительное одобрение заказчика | [7 empty] | FALSE
FALSE
| Примечание 5: В ситуациях, когда описательные элементы выполнения не проверяются как наиболее подходящие для выполнения работы, подрядчик должен предупредить заказчика для получения лучшего решения выполнения. | [7 empty] | FALSE
FALSE
I | ГРАЖДАНСКОЕ СТРОИТЕЛЬСТВО | [7 empty] | FALSE
FALSE
1.1 | ПОДГОТОВИТЕЛЬНЫЕ РАБОТЫ | 4600 | [6 empty] | FALSE
FALSE
1.1.1 | Разбивка и топографическая разметка | [7 empty] | FALSE
FALSE
1.1.1.1 | Разметка трассы и разбивка с использованием выровненных и отвесных реперов, с использованием кольев и протяжки проволоки. Включает все средства, работы, материалы, необходимые и дополнительные, даже если они не выражены в настоящей статье. | vg | 1 |  | incluido |  |  |  | FALSE
FALSE
1.1.2 | Очистка, вырубка и снятие растительного слоя | [7 empty] | FALSE
FALSE
1.1.2.1 | Общая очистка местности, удаление всего мусора, пней, завалов, находящихся в зоне вмешательства, вырубка и выравнивание зеленых зон для посадки. Включает удаление сорной растительности, включая снятие растительного слоя толщиной 0,10м, удаление мусора и завалов, существующих в зоне, погрузку, транспортировку и разгрузку излишних продуктов на авторизованную свалку для депонирования соответствующих отходов и все необходимые работы. | m2 | 2000 | 2.3 | 4600 |  |  |  | FALSE
FALSE
FALSE
1.2 | ЗЕМЛЯНЫЕ РАБОТЫ | 22379.02 | [6 empty] | FALSE
FALSE
1.2.1 | Выемка | [7 empty] | FALSE
FALSE
1.2.1.1 | Выемка грунта любого характера до проектных отметок, включая транспортировку в зоны насыпи, остальные должны транспортироваться на авторизованный склад, включая транспортировку, компенсации, а также все средства, работы, материалы, необходимые. | m3 | 68 | 15.83 | 1076.44 |  |  |  | FALSE
FALSE
1.2.2 | Насыпь | [7 empty] | FALSE
FALSE
1.2.2.1 | Насыпь слоями до проектных отметок отборным грунтом из выемок или из зон заимствования вне зоны вмешательства, включая транспортировку, все средства, работы, материалы, необходимые. | m3 | 386 | 8.04 | 3103.44 |  |  |  | FALSE
FALSE
1.2.3 | Заимствование грунта | [7 empty] | FALSE
FALSE
1.2.3.1 | Поставка, погрузка, транспортировка, разгрузка, распределение заимствованного грунта, а также все средства, работы, материалы, необходимые. | m3 | 318 | 57.23 | 18199.14 |  |  |  | FALSE
FALSE
1.3 | ПОЛЫ, ПОКРЫТИЯ И СТРОИТЕЛЬНЫЕ ЭЛЕМЕНТЫ | 38104.7 | [6 empty] | FALSE
FALSE
| Все гражданское строительство должно быть согласовано со специализированными инженерными работами, а именно: устойчивость, водоснабжение и дождевая канализация, и электрические установки. | [7 empty] | FALSE
FALSE
1.3.1 | Покрытие из решеток для озеленения | [7 empty] | FALSE
FALSE
1.3.1.1 | Выполнение покрытия из решеток для озеленения из полипропилена типа 'Jardins & Afins - Nidagravel 130-140' или эквивалентного, черного цвета (размеры: 2,40x1,20x0,03м), после вскрытия котлована и уплотнения будет уложен слой щебня 2/3 толщиной 20см, на который насыпается слой песка толщиной 5см, после чего укладываются ячеистые решетки с перекрестными соединениями, после чего производится заполнение решеток на общую высоту 3см для обеспечения равномерного распределения растительного материала. Работы включают транспортировку излишков продукции и соответствующую компенсацию, опалубку, растворы, резку и все средства, работы, необходимые и дополнительные материалы, даже если они не описаны в данной статье. | m2 | 180 | 62.28 | 11210.4 |  |  |  | FALSE
FALSE
1.3.1.1.1 | Поставка и распределение растительной земли с выполнением гидропосева газона толщиной 5см при распределении на решетки. | m3 | 10 | 108.91 | 1089.1 |  |  |  | FALSE
FALSE
1.3.2 | Гравий | [7 empty] | FALSE
FALSE
1.3.2.1 | Поставка и распределение белого гравия 4/6мм (определяется на стройке по образцам) толщиной 10см в качестве свободного покрытия (двор). | m2 | 20 | 30.49 | 609.8 |  |  |  | FALSE
FALSE
1.3.3 | Ступенчатая дорожка из деревянных шпал | [7 empty] | FALSE
FALSE
1.3.3.1 | Выполнение ступенчатого покрытия на грунте из шпал морской сосны, пиленых и обработанных в автоклаве класса C4, размером 1,00x0,24x0,10м, с противоскользящей отделкой типа 'Carmo ref eco-travessas' или эквивалентной, закрепленных к грунту с помощью 2 металлических штырей/шпала, утопленных для крепления и стабилизации, после вскрытия котлована, уплотнения и поставки и выполнения 100мм среднего щебня для укладки. Работы включают транспортировку излишков продукции и соответствующую компенсацию, резку, арматуру и все средства, работы, необходимые и дополнительные материалы, даже если они не описаны в данной статье. | m2 | 6 | 225 | 1350 |  |  |  | FALSE
FALSE
1.3.4 | Деревянный настил | [7 empty] | FALSE
FALSE
1.3.4.1 | Поставка и укладка покрытия из термообработанного настила TOSCCA с рейками 140x28мм или эквивалентного, уложенного на основание из выравнивающей стяжки с уклоном и высотой 0,10, предварительно выполненной, включая подготовку основания, опорные массивы, конструкцию укладки из брусков, отделку и все необходимые работы согласно чертежам деталей и условиям и указаниям поставщика. | m2 | 45 | 185 | 8325 |  |  |  | FALSE
FALSE
1.3.5 | Покрытие из обнаженного бетона | [7 empty] | FALSE
FALSE
1.3.5.1 | Поставка и выполнение покрытия из обнаженного бетона типа 'SECIL Argamassas ref. Unidecor natural' или эквивалентного толщиной 0,12м, после вскрытия и уплотнения котлована, распределения слоя щебня на геотекстильную ткань 200г/м2, включая: смешивание в автобетоносмесителе, механическую отделку, промывку и герметизацию, выполнение пропиленных швов, отделку и финальную очистку, и все средства, работы, материалы, необходимые и дополнительные, даже если они не описаны в данной статье. | m2 | 140 | 70.86 | 9920.4 |  |  |  | FALSE
FALSE
1.3.6 | Клумбы из листа кортеновской стали | [7 empty] | FALSE
FALSE
1.3.6.1 | Поставка и выполнение садовых клумб из листа кортеновской стали (8мм) высотой 0,50м. Работы включают слесарные работы, сварку, арматуру, аксессуары, лакирование, гидроизоляцию и дренаж (геодрен диаметром 50мм) и прочие необходимые материалы и работы | ml | 32 | 175 | 5600 |  |  |  | FALSE
FALSE
1.4 | ОСВЕЩЕНИЕ - СВЕТОВЫЕ ТОЧКИ | 0 | [6 empty] | FALSE
FALSE
| см. проект электроустановок | [7 empty] | FALSE
FALSE
1.4.1 | Напольные прожекторы | [7 empty] | FALSE
FALSE
1.4.1.1 | Поставка и установка напольных прожекторов типа 'MINI AIR DOUBLE EMIS BLACK 2700K RECESSING BOX DRIVER 350MA IP20 15W 220.240VAC Voutmax 40V' с артикулом MXR2N0 / CSXT01 / AL1034 от 'Flexalighting / OHM' или эквивалентного согласно спецификациям производителя, включая все соединения, средства, работы, необходимые и дополнительные материалы, даже если они не описаны в данной статье. | un | 8 |  | excluido |  |  |  | FALSE
FALSE
1.4.1.2 | Поставка и установка напольного прожектора типа 'BUNGA SINGLE BLACK 2700K RECESSING BOX DRIVER 350MA IP20 15W 220.240VAC Voutmax 40V' с артикулом BG1N0 / CSXT01 / AL1034 от 'Flexalighting / OHM' или эквивалентного, согласно спецификациям производителя, включая все соединения, средства, работы, необходимые и дополнительные материалы, даже если они не описаны в данной статье. | un | 10 |  | excluido |  |  |  | FALSE
FALSE
1.4.2 | Ориентирующий прожектор | [7 empty] | FALSE
FALSE
1.4.2.1 | Поставка и установка направленного осветительного прожектора типа 'STAGE ROUND LED 3000K с колышком для крепления к грунту, ref. S.1325W24 / S.355409' от Simes или эквивалентного, согласно спецификациям производителя, включая все соединения, средства, работы, необходимые и дополнительные материалы, даже если они не описаны в данной статье. | un | 4 |  | excluido |  |  |  | FALSE
FALSE
1.4.3 | Прожектор игрового поля | [7 empty] | FALSE
FALSE
1.4.3.1 | Поставка и установка прожектора для освещения игрового поля типа 'MAHALO POLE 120° 3000K CRI93 IP65, Black + Driver' с артикулом MHP1539X + PLC5 от 'Flexalighting' или эквивалентного, согласно спецификациям производителя, включая все соединения, средства, работы, необходимые и дополнительные материалы, даже если они не описаны в данной статье. | [7 empty] | FALSE
FALSE
1.4.3.1.1 | Прожекторы 'MAHALO POLE 120° 3000K CRI93 IP65, Black + Driver' с артикулом MHP1539X | un | 4 |  | excluido |  |  |  | FALSE
FALSE
1.4.3.1.2 | Опора 'POLE' Black' с артикулом PLC5 | un | 2 |  | excluido |  |  |  | FALSE
FALSE
1.5 | ОБОРУДОВАНИЕ | 10548 | [6 empty] | FALSE
FALSE
1.5.1 | Игровое поле | [7 empty] | FALSE
FALSE
1.5.1.1 | Поставка и установка комплекта мини-баскетбола, состоящего из: стойки, щита, кольца и сетки. Стойка из трубы 100x100x3мм оцинкованной с отделкой 100 Noir Sablé, заглубленной в бетонный массив C20/25 XC2(P); D12; S3;Cl 0,4, уложенный на 0,05м подбетонки после вскрытия и выравнивания дна котлована. Щит официального размера (1,80м x 1,05м) из прозрачного акрила толщиной 10мм, с железным кольцом с отделкой 100 Noir Sablé, с внутренним диаметром 450мм из оцинкованного круглого прута 16мм<Ø<20мм, со светодиодным освещением, встроенным в кольцо. Сетка из белой нейлоновой сетки 6,5мм, прикрепленная к кольцу в 12 точках, длиной 40см, все согласно спецификациям производителя, включая все крепления, соединения, средства, работы, необходимые и дополнительные материалы, даже если они не описаны в данной статье. | un | 1 | 1500 | 1500 |  |  |  | FALSE
FALSE
1.5.1.2 | Поставка и установка душевого поддона типа 'URBAN Dusche' от 'Viteo' или эквивалентного, из пластикового материала и нержавеющей стали (0,78м), все согласно спецификациям производителя, включая все крепления, соединения, средства, работы, необходимые и дополнительные материалы, даже если они не описаны в данной статье. | un | 1 | 1098 | 1098 |  |  |  | FALSE
FALSE
1.5.1.3 | Поставка и установка футбольных ворот для футбола 5 от Bricantel или эквивалентных ref BR 023 - 1AL, включая вскрытие котлована в грунте любой природы для выполнения фундаментных и анкерных массивов, удаление излишков материалов на свалку, расположенную вне зоны работ, выполнение фундаментных и анкерных массивов из простого бетона, все анкеры и крепления, а также все подготовительные работы и финишную отделку. Все должным образом смонтировано согласно указаниям производителя и установлено специализированным персоналом. | un | 1 | 750 | 750 |  |  |  | FALSE
FALSE
1.5.1.4 | Поставка и установка деревянной скамьи согласно чертежам деталей, состоящей из деревянных реек 12x12x240, включая все подготовительные работы и финишную отделку. Все должным образом смонтировано согласно указаниям. | un | 1 | 7200 | 7200 |  |  |  | FALSE
FALSE
II | ПОСАДКИ И ПОСЕВЫ | 73360.69 | [6 empty] | FALSE
FALSE
II.1 | ПОДГОТОВКА ПОЧВЫ ДЛЯ РАСТИТЕЛЬНОГО ПОКРЫТИЯ | [7 empty] | FALSE
FALSE
II.1.1 | Обработка | [7 empty] | FALSE
FALSE
II.1.1.1 | Поверхностная обработка, очистка почвы от камней и стабилизация по горизонталям на глубину около 0,30м, установление минимальных уклонов, определенных для зеленых зон, и подготовка естественного грунта для приема посадочного компоста, включая все средства, работы, необходимые материалы. | m2 | 2000 | 2.5 | 5000 |  |  |  | FALSE
FALSE
II.1.2 | Рытье ям | [7 empty] | FALSE
FALSE
II.1.2.1 | Выемка при рытье ям размером 1,00м для посадки деревьев, включая подъем, переноску и транспортировку земли к месту окончательного назначения или укладку в кучи для засыпки, все средства, работы, необходимые материалы. | m3 | 70 | 10.76 | 753.2 |  |  |  | FALSE
FALSE
II.1.2.2 | Выемка при рытье ям размером 0,40м для посадки кустарниковых массивов, включая подъем, переноску и транспортировку земли к месту окончательного назначения или укладку в кучи для засыпки, все средства, работы, необходимые материалы. | m3 | 177 | 10.76 | 1904.52 |  |  |  | FALSE
FALSE
II.1.2.3 | Выемка при рытье ям размером 0,20м для посадки травянистых и полукустарниковых массивов, включая подъем, переноску и транспортировку земли к месту окончательного назначения или укладку в кучи для засыпки, все средства, работы, необходимые материалы. | m3 | 134 | 10.76 | 1441.84 |  |  |  | FALSE
FALSE
II.1.3 | Растительная земля, компост и удобрения | [7 empty] | FALSE
FALSE
II.1.3.1 | Распределение растительной земли, свободной от камней, комков и корней, включая погрузку, транспортировку, разгрузку, распределение и выравнивание согласно проектным отметкам и уклонам и/или поставку, включая внесение органического вещества, удобрение, все средства, работы, необходимые материалы. | [7 empty] | FALSE
FALSE
II.1.3.1.1 | для газона толщиной 0,10м | m3 | 72.5 | 57.17 | 4144.83 |  |  |  | FALSE
FALSE
II.1.3.1.2 | для травянистых и полукустарниковых массивов толщиной 0,20м | m3 | 177 | 57.17 | 10119.09 |  |  |  | FALSE
FALSE
II.1.3.1.3 | для кустарниковых массивов толщиной 0,40м | m3 | 134 | 57.17 | 7660.78 |  |  |  | FALSE
FALSE
II.1.3.1.4 | для деревьев толщиной 1,00м | m3 | 70 | 57.17 | 4001.9 |  |  |  | FALSE
FALSE
FALSE
FALSE
II.2 | РАСТИТЕЛЬНЫЙ МАТЕРИАЛ, ОПОРЫ И МУЛЬЧА | [7 empty] | FALSE
FALSE
II.2.1 | Посадка деревьев | [7 empty] | FALSE
FALSE
II.2.1.1 | Поставка и посадка деревьев, включая все средства, работы, необходимые материалы. | [7 empty] | FALSE
FALSE
II.2.1.1.1 | Cr - Мандарин PAP8/10, V20/40л (СТАТЬЯ РАССЧИТАНА ДЛЯ V35Л) | un | 3 | 70.12 | 210.36 |  |  |  | FALSE
FALSE
II.2.1.1.2 | Cs - Апельсин сладкий PAP8/10, V20/40л (СТАТЬЯ РАССЧИТАНА ДЛЯ V35Л) | un | 3 | 70.12 | 210.36 |  |  |  | FALSE
FALSE
II.2.1.1.3 | Ac - Клен полевой PAP16/18, V60л | un | 5 | 197.23 | 986.15 |  |  |  | FALSE
FALSE
II.2.1.1.4 | Me - Метросидерос высокий PAP16/18, V40л | un | 6 | 161.92 | 971.52 |  |  |  | FALSE
FALSE
II.2.1.1.5 | Oe - Маслина европейская PAP16/18, V60л | un | 6 | 125.24 | 751.44 |  |  |  | FALSE
FALSE
II.2.1.1.6 | Pd - Слива домашняя (сливовое дерево) PAP8/10, V20/40л | un | 2 | 73.57 | 147.14 |  |  |  | FALSE
FALSE
II.2.1.1.7 | Csq - Рожковое дерево PAP18/20, V80л | un | 4 | 295.6 | 1182.4 |  |  |  | FALSE
FALSE
II.2.1.1.8 | Ppn - Сосна итальянская PAP18/20, V80л | un | 5 | 243.93 | 1219.65 |  |  |  | FALSE
FALSE
II.2.1.1.9 | Pp - Сосна приморская PAP18/20, V80л | un | 6 | 350.72 | 2104.32 |  |  |  | FALSE
FALSE
II.2.1.1.10 | Cl - Кипарис Лейланда PAP18/20, V80л | un | 12 | 88.9 | 1066.8 |  |  |  | FALSE
FALSE
II.2.2 | Посадки кустарников крупного и среднего размера | [7 empty] | FALSE
FALSE
II.2.2.1 | Поставка и посадка кустарников, включая все средства, работы, необходимые материалы. | [7 empty] | FALSE
FALSE
II.2.2.1.1 | Au - Земляничное дерево выс 80/100, V10л | un | 9 | 21.95 | 197.55 |  |  |  | FALSE
FALSE
II.2.2.1.2 | Ln - Лавр благородный выс 100, V10л | un | 8 | 44.69 | 357.52 |  |  |  | FALSE
FALSE
II.2.2.1.3 | Em - Эвгения миртолистная выс 40/60, V5л | un | 42 | 8.58 | 360.36 |  |  |  | FALSE
FALSE
II.2.2.1.4 | Jh - Можжевельник горизонтальный выс 40/60, V5л | un | 76 | 25.05 | 1903.8 |  |  |  | FALSE
FALSE
II.2.2.1.5 | Ej - Бересклет японский выс 80/100, V5л (СТАТЬЯ РАССЧИТАНА ДЛЯ ВЫС 40/60 И V10Л) | un | 62 | 32.63 | 2023.06 |  |  |  | FALSE
FALSE
II.2.2.1.6 | Tf - Теукриум кустарниковый выс 80/100, V5л (СТАТЬЯ РАССЧИТАНА ДЛЯ ВЫС 40/60 И V10Л) | un | 20 | 14.65 | 293 |  |  |  | FALSE
FALSE
II.2.2.1.7 | Ro - Розмарин лекарственный (розмарин) выс 40/60, V5л (СТАТЬЯ РАССЧИТАНА ДЛЯ V2,5Л) | un | 118 | 7.55 | 890.9 |  |  |  | FALSE
FALSE
II.2.2.1.8 | Wf - Вестрингия кустарниковая выс 40/60, V5л | un | 14 | 14.38 | 201.32 |  |  |  | FALSE
FALSE
II.2.2.1.9 | Lv - Бирючина обыкновенная выс 40/60, V5л (СТАТЬЯ РАССЧИТАНА ДЛЯ V2,5Л) | un | 17 | 10.15 | 172.55 |  |  |  | FALSE
FALSE
II.2.2.1.10 | Pt - Питтоспорум Тобира выс 40/60, V5л (СТАТЬЯ РАССЧИТАНА ДЛЯ V3Л) | un | 40 | 8.66 | 346.4 |  |  |  | FALSE
FALSE
II.2.3 | Посадки пальм | [7 empty] | FALSE
FALSE
II.2.3.1 | Поставка и посадка суккулентных растений, цикад и пальм, включая все средства, работы, необходимые материалы. | [7 empty] | FALSE
FALSE
II.2.3.1.1 | Ch - Хамеропс приземистый выс 80/100, V7,5л | un | 5 | 116.69 | 583.45 |  |  |  | FALSE
FALSE
II.2.3.1.2 | Cr - Цикас поникающий выс ствола 20/30см, V7,5л | un | 3 | 111.46 | 334.38 |  |  |  | FALSE
FALSE
II.2.4 | Посадки мелких кустарников и травянистых растений | [7 empty] | FALSE
FALSE
II.2.4.1 | Поставка и посадка мелких кустарников и травянистых растений, включая все средства, работы, необходимые материалы. | [7 empty] | FALSE
FALSE
II.2.4.1.1 | Fg - Овсяница сизая - 5шт/м² выс 10/20, V9см | un | 170 | 3.28 | 557.6 |  |  |  | FALSE
FALSE
II.2.4.1.2 | Gl - Гаура Линдхеймера - 5шт/м² выс 30/40, V3л (СТАТЬЯ РАССЧИТАНА ДЛЯ V1Л) | un | 250 | 3.69 | 922.5 |  |  |  | FALSE
FALSE
II.2.4.1.3 | Lm - Лаванда французская - 5шт/м² выс 30/40, V3л (СТАТЬЯ РАССЧИТАНА ВЫС20/30 ДЛЯ V2,5Л) | un | 250 | 6.37 | 1592.5 |  |  |  | FALSE
FALSE
II.2.4.1.4 | St - Ковыль тончайший - 5шт/м² выс 20/30, V2,5л | un | 250 | 6.37 | 1592.5 |  |  |  | FALSE
FALSE
II.2.4.1.5 | Pa - Перистощетинник щетинистый - 5шт/м² выс 30/40, V3л (СТАТЬЯ РАССЧИТАНА ВЫС20/30 ДЛЯ V1Л) | un | 250 | 5.13 | 1282.5 |  |  |  | FALSE
FALSE
II.2.4.1.6 | Sc - Сантолина кипарисовидная - 5шт/м² выс 30/40, V3л (СТАТЬЯ РАССЧИТАНА ВЫС20/30 ДЛЯ V2,5Л) | un | 300 | 5.55 | 1665 |  |  |  | FALSE
FALSE
II.2.4.1.7 | Tv - Тимьян обыкновенный - 5шт/м² выс 10/20, V1л | un | 150 | 3.07 | 460.5 |  |  |  | FALSE
FALSE
II.2.5 | Посев газона | [7 empty] | FALSE
FALSE
II.2.5.1 | Поставка и посев газона типа 'Alipio Dias' или эквивалентного, включая удобрение, все дополнительные работы согласно Т.У., плотностью 60г/м2. | m2 | 725 | 4.52 | 3277 |  |  |  | FALSE
FALSE
| Овсяница тростниковая 50% Овсяница красная подвид 30% Мятлик однолетний 20% | [7 empty] | FALSE
FALSE
II.2.6 | Посев луга | [7 empty] | FALSE
FALSE
II.2.6.1 | Поставка и посев луга Цветущий луг APJordão или эквивалентного, включая удобрение, все дополнительные работы согласно Т.У., плотностью 100г/м2. | m2 | 886 | 4.07 | 3606.02 |  |  |  | FALSE
FALSE
| 47% Овсяница красная красная 50% Овсяница овечья жесткая 3% Смесь полевых цветов | [7 empty] | FALSE
FALSE
II.2.7 | Опоры и подвязки | [7 empty] | FALSE
FALSE
II.2.7.1 | Поставка и установка опор в виде монолита (посадки в грунт) из сосны или эвкалипта, должным образом обработанных, высотой 3,50м и диаметром 0,10м, включая резиновую защиту и двойную подвязку на эластичной основе типа "Toltex –Elastos 45" или эквивалентную. Включает все материалы и дополнительные работы. | un | 52 | 26.99 | 1403.48 |  |  |  | FALSE
FALSE
II.2.8 | Сосновая кора | [7 empty] | FALSE
FALSE
II.2.8.1 | Поставка и распределение сосновой коры (мульча) типа 'Siro Decor' или эквивалентной, гранулометрия 25-45мм (т=15см), включая транспортировку, все необходимые и дополнительные материалы и работы, даже если они не описаны в данной статье. | m2 | 335 | 16.3 | 5460.5 |  |  |  | FALSE
FALSE
III | ПОЛИВ | 33665.94 | [6 empty] | FALSE
FALSE
III.1 | ИНФРАСТРУКТУРЫ | [7 empty] | FALSE
FALSE
| Консультироваться и согласовывать со специальностью водоснабжения и электроустановок | [7 empty] | FALSE
FALSE
III.1.1 | ТРАНШЕИ | [7 empty] | FALSE
FALSE
III.1.1.1 | Рытье и засыпка траншей размером 0,40 x 0,50м, включая все работы и дополнительные материалы, все согласно нормам хорошего выполнения, как предусмотрено в проекте, на грунте | m3 | 232 | 3.66 | 849.12 |  |  |  | FALSE
FALSE
III.1.1.2 | Поставка и укладка речного песка слоем 0,40 x 0,20м, свободного от камней, комков, корней и соли, образующего подушку и обертку трубопроводов, включая уплотнение и выравнивание дна для укладки трубопроводов. | m3 | 92.8 | 36.98 | 3431.74 |  |  |  | FALSE
FALSE
III.1.1.3 | Удаление излишков материалов в подходящее место согласно ПУГСО и под ответственность подрядчика, включая погрузку, транспортировку, разгрузку и распределение (измерение с 20% разрыхления). | m3 | 111.36 | 17.23 | 1918.73 |  |  |  | FALSE
FALSE
III.1.2 | Трубопроводы и отверстия | [7 empty] | FALSE
FALSE
III.1.2.1 | Поставка и монтаж в траншее или при пересечении покрытия трубы из полиэтилена высокой плотности (ПЭВП MRS 100, PN 10 SDR 17), включая все типы соединений и с соединительными аксессуарами, указанными в Техническом задании как на плане, так и в профиле, а также все материалы и дополнительные работы. | [7 empty] | FALSE
FALSE
III.1.2.1.1 | Диаметр 25мм | m | 380 | 2.4 | 912 |  |  |  | FALSE
FALSE
III.1.2.1.2 | Диаметр 32мм | m | 65 | 3.2 | 208 |  |  |  | FALSE
FALSE
III.1.2.1.3 | Диаметр 40мм | m | 80 | 4.34 | 347.2 |  |  |  | FALSE
FALSE
III.1.2.2 | Поставка и установка механической защиты из полиэтилена высокой плотности (ПЭВП) MRS 100 PN 12,5 SRD 13,6 для пересечений покрытий, а также все материалы и дополнительные работы. | [7 empty] | FALSE
FALSE
III.1.2.2.1 | Диаметр 180мм | m | 20 | 62.5 | 1250 |  |  |  | FALSE
FALSE
III.1.3 | Излучатели | [7 empty] | FALSE
FALSE
III.1.3.2 | Поставка и подземная установка капельниц Netafim Turbonet 2,3 л/ч или эквивалентных, встроенных через каждые 30 см в трубу Netafim UniRAM 16/120 или эквивалентную, на глубине 10 см, включая соединения и фиксирующие колышки, рекомендованные Netafim или эквивалентными, а также все работы и дополнительные материалы. | m2 | 335 | 25 | 8375 |  |  |  | FALSE
FALSE
III.1.3.3 | Поставка и установка разбрызгивателей Rain Bird MProtater или эквивалентных, установленных в корпусах Rain Bird 3500 или эквивалентных, включая гибкое соединение, а также все материалы и дополнительные работы. | [7 empty] | FALSE
FALSE
III.1.3.3.1 | разбрызгиватели и форсунки | un | 56 | 10 | 560 |  |  |  | FALSE
FALSE
III.1.3.3 | Поставка и монтаж водозаборных клапанов диам. 3/4" из металла Sure Quick 3 WW, включая стержень из гидронила 3/4" и шаровой клапан 3/4" из латуни выше по течению, а также все материалы и работы, необходимые для подключения к трубопроводу и защитной коробке Rain Bird VB10RND согласно Техническому заданию. | un | 2 | 116.01 | 232.02 |  |  |  | FALSE
FALSE
III.1.4 | Электроклапаны | [7 empty] | FALSE
FALSE
III.1.4.1 | Поставка и монтаж электроклапана Hunter PGV или эквивалентного, включая защитную коробку Rain Bird VBSTD согласно Техническому заданию, а также все материалы и работы, необходимые для соединений с трубопроводом выше и ниже по течению. | [7 empty] | FALSE
FALSE
III.1.4.1.1 | 1" PGV 151 B | un | 8 | 184.18 | 1473.44 |  |  |  | FALSE
FALSE
III.1.4.2 | Поставка и монтаж электроклапана 1" Rain Bird 100 DV 9V или эквивалентного, включая защитную коробку Rain Bird VBSTD согласно Техническому заданию, а также все материалы и работы, необходимые для соединений с трубопроводом выше и ниже по течению. | un | 8 | 134.81 | 1078.48 |  |  |  | FALSE
FALSE
III.1.5 | Контроллеры и электрические кабели | [7 empty] | FALSE
FALSE
III.1.5.1 | Поставка и установка электронного программатора типа "Программатор ESP-ME3 на 4 станции, модульный и расширяемый – совместимый с WIFI" или эквивалентного + Модуль расширения на 6 станций для ESP-Me | un | 1 | 466.99 | 466.99 |  |  |  | FALSE
FALSE
III.1.5.2 | Поставка и монтаж в траншее электрических кабелей VAV сечением 1,5 мм², включая предупреждающую полиэтиленовую сетку с надписью "Электричество", соединения между участками электрических кабелей и проводящих жил к соленоидам электроклапанов. | [7 empty] | FALSE
FALSE
III.1.5.2.1 | 7 жил | ml | 100 | 55 | 5500 |  |  |  | FALSE
FALSE
III.1.6 | Фильтры | [7 empty] | FALSE
FALSE
III.1.6.1 | Поставка и установка дискового фильтра 1 1/2" 120 mesh Arkal или эквивалентного согласно Техническому заданию, а также все материалы и дополнительные работы. (СТАТЬЯ РАССЧИТАНА ФИЛЬТР ARAG 100MESH) | un | 1 | 30.7 | 30.7 |  |  |  | FALSE
FALSE
III.1.7 | Клапаны | [7 empty] | FALSE
FALSE
III.1.7.1 | Поставка и установка концевого клапана 1/2" Netafim или эквивалентного согласно Техническому заданию, включая защитную коробку Rain Bird VB10RND или эквивалентную, а также все материалы и дополнительные работы. | un | 8 | 53.6 | 428.8 |  |  |  | FALSE
FALSE
III.1.7.2 | Поставка и установка воздушного клапана 1" ARI MiniBarak D-40 или эквивалентного, включая защитную коробку Rain Bird VB10RND или эквивалентную согласно Техническому заданию, а также все материалы и дополнительные работы. | un | 2 | 67.03 | 134.06 |  |  |  | FALSE
FALSE
III.1.7.3 | Поставка и установка обратного клапана типа York согласно Техническому заданию, а также все материалы и дополнительные работы. | [7 empty] | FALSE
FALSE
III.1.7.3.1 | 1" | un | 1 | 15.66 | 15.66 |  |  |  | FALSE
FALSE
III.1.8 | Гидронасосная группа | [7 empty] | FALSE
FALSE
III.1.8.1 | Поставка и установка гидронасосной группы Grundfos Hydro Multi S 2 CR 5-8 или эквивалентной, включая пневматический бак, щит управления, всасывание и все оборудование, рекомендованное производителем, согласно правилам хорошего выполнения и Техническому заданию, а также все материалы и дополнительные работы. | un | 1 | 4954 | 4954 |  |  |  | FALSE
FALSE
III.1.9 | Соединения | [7 empty] | FALSE
FALSE
III.1.9.1 | Выполнение подключения к точке питания согласно Техническому заданию и правилам хорошего выполнения. | un | 1 | 1500 | 1500 |  |  |  | FALSE
FALSE
IV | ОБСЛУЖИВАНИЕ ЗЕЛЕНЫХ ЗОН | 9600 | [6 empty] | FALSE
FALSE
IV.1 | Поставка и выполнение всех работ по обслуживанию сада после предварительной приемки. | mes | 12 | 800 | 9600 |  |  |  | FALSE
FALSE
FALSE
FALSE
FALSE
| ИТОГО |  |  |  | 2405735.04 |  |  |  | FALSE

## Example Orcamento PT Viora Buil (hidden)
№ M | № V | DESCRIÇÃO DOS TRABALHOS | UN. MED. | QUANT. | PREÇO UNITÁRIO | VALOR TOTAL | Comentário
| 1 | CANTEIRO DE OBRAS E TRABALHOS COMPLEMENTARES |  |  |  | 108116 | -70094.4
CANTEIRO DE OBRAS
1.1.1 (1) | 1.1 | Montagem, construção, manutenção, desmontagem e demolição do canteiro de obras, incluindo as respectivas instalações, redes provisórias de água, esgoto, eletricidade e meios de telecomunicações, vias internas de circulação e tudo mais necessário de acordo com o Decreto-Lei nº 18/08 de 29 de janeiro, atendendo às prescrições de segurança, higiene e saúde no trabalho, de acordo com o Decreto-Lei nº 273/2003 de 29 de outubro e demais legislação em vigor, elaboração e implementação do plano de prevenção e gestão de resíduos de construção e demolição (nos termos do D.L. nº 46/2008 de 12 de março).
1.1.1 (1) | 1.1.1 | Fornecimento e instalação, manutenção e desmontagem de vedação em torno do terreno com painéis opacos de chapa de aço galvanizado perfilada com espessura de 0,6 mm, com nervuras de altura entre 40 e 50 mm, colocadas a uma distância entre 250 e 270 mm, e perfis em S de chapa de aço galvanizado dobrada de dimensão 102x33x1,5 mm, com acabamento sendzimir, comprimento 2,8 m, fixados no solo por meio de cubos de concreto C20/25 XC0 Cl0.40 Dmax 25mm S2 de dimensão 102x33x1,5 cm, a cada 2,0 m, incluindo todos os trabalhos e materiais relacionados. | ml | 260 | 100 | 26000 | Pode construir a cerca de imediato, economizando 268000
1.1.1 (1) | 1.1.2 | Fornecimento e montagem, manutenção e desmontagem de portão deslizante para acesso de veículos em aço galvanizado de duas folhas com dimensões aproximadas de 4,0x2,0m com trava para cadeado e ferragens para fixação ao piso, instalado na vedação temporária do terreno, fixado por meio de postes do mesmo material, ancorados no solo por meio de cubos de concreto C20/25 XC0 Cl0.40 Dmáx 25mm S2, incluindo todos os trabalhos e materiais relacionados. | vg | 1 | 800 | 800
1.1.1 (1) | 1.1.3 | Fornecimento e instalação de placa informativa, divulgando a construção, incluindo todos os trabalhos e materiais relacionados. | vg | 1 | 120 | 120
1.1.1 (1) | 1.1.4 | Fornecimento e execução de redes primárias de eletricidade, água e esgoto, incluindo o consumo mensal durante todo o período de execução da obra até a recepção provisória, incluindo trabalhos e materiais relacionados. | meses | 18 | 200 | 3600 | Este ponto será resolvido de acordo com a situação
1.1.1 (1) | 1.1.5 | Fornecimento e montagem de módulo de escritório de dimensão 6,0x3,0 m para reuniões de obra, instalado sobre base nivelada de brita, com banheiro e ar condicionado, incluindo aterramento e todos os trabalhos e materiais relacionados. | vg | 1 | 0 | 0 | A pedido do cliente, para sua conveniência. Preço 12,000 euros
1.1.1 (1) | 1.1.6 | Fornecimento e montagem de módulo de ferramentaria geral de dimensão 3,0x2,40 m tipo contêiner marítimo, instalado sobre base nivelada de brita, incluindo todos os trabalhos e materiais relacionados. | vg | 1 | 5200 | 5200
1.1.1 (1) | 1.1.7 | Fornecimento e instalação de bloco sanitário portátil em polietileno de dimensão 1,20x1,20x2,35m de cor cinza ou outra, sem ligações, com sanitário químico anaeróbico com sistema de descarga por pedal, espelho, porta com fechadura e teto translúcido para passagem de luz externa, incluindo limpeza semanal e todos os trabalhos e materiais relacionados. | meses | 18 | 147 | 2646
1.1.1 (1) | 1.8 | Fornecimento e execução de implantação topográfica através de técnico especializado dos níveis de implantação da construção, incluindo piscina e limites, bem como todos os trabalhos e materiais relacionados. | vg | 1 | 1530 | 1530
1.1.1 (1) | 1.9 | Fornecimento e montagem de andaimes de tubos padrão, tipo multidirecional, até 9 m de altura, constituídos por estrutura tubular de aço laminado a quente galvanizado de diâmetro 48,3 mm e espessura 3,2 mm, sem duplicação de elementos verticais, compostos por plataformas de trabalho de 60 cm de largura, colocadas a cada 2 m de altura, escada interior com alçapão, guarda-costas com dois corrimãos e rodapé, e guarda-frente com um corrimão, para execução de fachada(s) com elementos estruturais (terraços cobertos e descobertos, cornijas e outros, etc.) dispostos em mais de 50% do seu perímetro e que se projetam mais de 30 cm do plano da fachada. Nota (1): os andaimes devem estar em total conformidade com a legislação em vigor, nomeadamente EN 12811 e EN 12810. | meses | 18 | 500 | 9000 | Aluguel de andaimes
1.1.1 (1) | 1.10 | Fornecimento, execução e implementação/adaptação do plano de segurança e saúde (PSS) na fase de construção, incluindo todos os trabalhos e materiais relacionados. | meses | 18 | 390 | 7020 | O seguro do objeto pode variar entre 300-500 euros. Foi fornecida a informação mais recente
1.1.1 (1) | 1.11 | Fornecimento, execução e implementação/adaptação do plano de gestão de resíduos (PGR), sua classificação (LER), triagem e separação nas suas componentes recicláveis e respectiva eliminação ou transporte para zonas de reciclagem e para operadores autorizados e licenciados, de acordo com a legislação em vigor. | meses | 18 | 300 | 5400 | Este ponto será resolvido de acordo com a situação
1.1.1 (1) | 1.12 | Elaboração e entrega ao dono da obra da compilação técnica da obra, que inclui elementos úteis a ter em conta na sua utilização futura, bem como na realização de trabalhos posteriores à sua conclusão para preservar a segurança e saúde dos que os executam, de acordo com o disposto no artigo 16º do Decreto-Lei nº 273/2003 de 29 de outubro, considerando os desenhos finais de todas as especialidades em papel e suporte digital, todos os estudos, projetos, documentação anexa e relacionada. | vg | 1 | 0 | 0 | Incluído no custo do próprio projeto
1.1.1 (1) | 1.13 | Fornecimento e coordenação de recursos humanos e materiais necessários para a limpeza e manutenção do canteiro de obras, incluindo a instalação de todos os equipamentos de segurança, como guarda-corpos e linhas de vida, etc., tudo de acordo com a legislação em vigor. | meses | 18 | 150 | 2700
1.1.1 (1) | 1.14 | Fornecimento de pessoal especializado, nomeadamente diretor de projeto (engenheiro civil), encarregado geral, preparador de obra. | meses | 18 | 450 | 8100
1.1.1 (1) | 1.15 | Fornecimento e instalação de equipamentos e materiais de segurança, colocados em locais visíveis, incluindo todos os trabalhos e materiais relacionados. | vg | 1 | 1500 | 1500
GUINDASTE
| 1.16 | Fornecimento e execução de escavação em qualquer tipo de solo para a base do guindaste, incluindo depósito de terra em armazenamento para aterros, compactação e nivelamento da base da plataforma de trabalho, bem como todos os trabalhos e materiais relacionados. | vg | 1 | 0 | 0 | Incluído no custo dos trabalhos de terraplenagem
| 1.17 | Fornecimento e execução de elementos estruturais de concreto tipo C25/30 XC2(P) Dmáx 20mm S3, fabricados, transportados e colocados em obra de acordo com NP EN 206-1 e NP ENV 13670-1 para a base de instalação do guindaste, incluindo execução de fôrmas e armaduras em aço tipo A500NR SD e todos os trabalhos necessários para um acabamento de qualidade, tudo de acordo com o projeto de estabilidade, incluindo todos os trabalhos e materiais relacionados. Nota (1): deve-se considerar a desmontagem da fundação do guindaste. | vg | 1 | 8000 | 8000
| 1.18 | Fornecimento e operação de guindaste de torre com lança extensível de 50 m com características adequadas à obra, incluindo controle por rádio e por cabo, balde-trenó de 300 litros e palete para 2000 kg. | vg | 1 | 26500 | 26500
| 1.18.1 | Montagem do guindaste. | vg | 1 | 1700 | 1700
| 1.18.2 | Operação do guindaste. | meses | 14 | 1500 | 21000
| 1.18.3 | Desmontagem do guindaste. | vg | 1 | 1700 | 1700
| 1.18.4 | Entrega do guindaste. | peças | 1 | 1050 | 1050
| 1.18.5 | Retirada do guindaste. | peças | 1 | 1050 | 1050
| 2 | MOVIMENTO DE TERRAS |  |  |  | 34482.88 | -39311.59
MOVIMENTO DE TERRAS
1,1 (2) | 2.1 | Limpeza geral do terreno, incluindo todos os tipos de trabalhos de limpeza, remoção, desmatamento e corte de espécies arbóreas, existentes e necessárias para a execução geral dos projetos. | un | 1 | 4000 | 4000
1,2 (2) | 2.2 | Execução de escavação geral para implantação da estrutura da habitação, piscina e muros em solo de qualquer tipo (incluindo rocha), para atingir as cotas iniciais de fundação, bem como execução de trabalhos de escoramento, escoras, drenagem, incluindo todos os trabalhos relacionados. | m³ | 2234.27 | 4 | 8937.08
1,3 (2) | 2.3 | Execução de aterros na zona da habitação, piscina e terraços exteriores com materiais provenientes da escavação, incluindo espalhamento e compactação adequada, executada por meios mecânicos, em camadas de espessura máxima de 0,30 m, com utilização de água na quantidade necessária para a correta compactação, para atingir os níveis de projeto, incluindo todos os trabalhos relacionados. | m³ | 482.44 | 5 | 2412.2
1.4.1 (2) | 2.4 | Transporte, carga e descarga de excedentes de solo da zona da habitação para vazadouro, incluindo 20% de empolamento, bem como todos os trabalhos relacionados. | m³ | 2102.2 | 8 | 16817.6
1.2.1.1 (3) | 2.5 | Escavação de solo de qualquer natureza até as cotas de projeto, incluindo transporte para zonas de aterro, os restantes devem ser transportados para depósito autorizado, incluindo transporte, compensações, bem como todos os meios, trabalhos, materiais necessários. | m3 | 68 | 3 | 204
1.2.2.1 (3) | 2.6 | Aterro em camadas até as cotas de projeto com solo selecionado proveniente das escavações ou de zonas de empréstimo fora da área de intervenção, incluindo transporte, todos os meios, trabalhos, materiais necessários. | m3 | 386 | 3 | 1158
1.2.3.1 (3) | 2.7 | Fornecimento, carga, transporte, descarga, espalhamento de solo de empréstimo, bem como todos os meios, trabalhos, materiais necessários. | m3 | 318 | 3 | 954
| 3 | ESTRUTURA DE CONCRETO ARMADO |  |  |  | 567388.824 | 8996.574
Concreto
2.1.1 (2) | 3.1 | Fornecimento e colocação de concreto magro C12/15, com classe de exposição X0, Cl 1.0, Dmax 25mm, S3, com espessura de 5 cm sob elementos de fundação, incluindo nivelamento prévio e compactação do fundo das escavações, colocado na forma geométrica dos seguintes elementos:
2.1.1.1 (2) | 3.1.1 | Em fundações, fundações de paredes, muros de contenção, vigas de fundação e lajes de fundação | m2 | 329.7 | 12 | 3956.4
2.1.2 (2) | 3.2 | Fornecimento e colocação de concreto C30/37, com classe de exposição XC2, Cl 0.4, Dmax 20mm, S3, incluindo vibração e todos os trabalhos relacionados, necessários para perfeito acabamento nos seguintes elementos:
2.1.2.1 (2) | 3.2.1 | Em vigas de fundação | m³ | 29.25 | 140 | 4095
2.1.2.2 (2) | 3.2.2 | Em fundações | m³ | 8.94 | 140 | 1251.6
2.1.2.3(2) | 3.2.3 | Em fundações de paredes e divisórias | m³ | 106.22 | 140 | 14870.8
2.1.2.4 (2) | 3.2.4 | Em laje de fundação | m³ | 3.02 | 140 | 422.8
2.1.3(2) | 3.3 | Fornecimento e colocação de concreto C30/37, com classe de exposição XC2, Cl 0.4, Dmax 20mm, S4, incluindo vibração e todos os trabalhos relacionados, necessários para perfeito acabamento nos seguintes elementos:
2.1.3.1 (2) | 3.3.1 | Pilares de paredes do subsolo | m³ | 2.51 | 140 | 351.4
2.1.3.2 (2) | 3.3.2 | Paredes do subsolo/contenção/divisórias | m³ | 88.26 | 140 | 12356.4
2.1.3.2(2) | 3.3.3 | Escada exterior | m³ | 1.32 | 140 | 184.8
2.1.4 (2) | 3.4 | Fornecimento e colocação de concreto C40/50, com classe de exposição XS1, Cl 0.2, Dmax 20mm, S4, incluindo vibração e todos os trabalhos relacionados, necessários para perfeito acabamento nos seguintes elementos:
2.1.4.1 (2) | 3.4.1 | Em pilares | m³ | 7.28 | 160 | 1164.8
2.1.4.2 (2) | 3.4.2 | Em paredes | m³ | 27.46 | 160 | 4393.6
2.1.4 (2) | 3.5 | Fornecimento e colocação de concreto C40/50, com classe de exposição XS1, Cl 0.2, Dmax 16mm, S4, incluindo vibração e todos os trabalhos relacionados, necessários para perfeito acabamento nos seguintes elementos:
2.1.4.3 (2) | 3.5.1 | Em vigas | m³ | 52.37 | 160 | 8379.2
2.1.4.4 (2) | 3.5.2 | Em lajes maciças | m³ | 60.12 | 160 | 9619.2
2.1.4.5 (2) | 3.5.3 | Em lajes maciças aligeiradas (Cobiax) | m³ | 50.41 | 160 | 8065.6
2.1.4.6 (2) | 3.5.4 | Em escadas Escada E1 | m³ | 1.91 | 160 | 305.6
2.1.5 (2) | 3.6 | Fornecimento e colocação de concreto C40/50, com classe de exposição XD2, Cl 0.2, Dmax 20mm, S4, em elementos da piscina, tanque de compensação e espelho d'água, incluindo vibração e todos os trabalhos relacionados, necessários para perfeito acabamento nos seguintes elementos:
2.1.5.1 (2) | 3.6.1 | Em paredes | m³ | 30.26 | 160 | 4841.6
2.1.5.2 (2) | 3.6.2 | Em lajes | m³ | 21.41 | 160 | 3425.6
2.1.5.3 (2) | 3.6.3 | Em vigas/reforços | m³ | 3.06 | 160 | 489.6
2.1.5.4 (2) | 3.6.4 | Em escadas (Escada E3) | m³ | 1.18 | 160 | 188.8
Aço/Armadura
2.2.1 (2) | 3.7 | Fornecimento, fabricação e instalação de aço A500NR SD em armaduras de elementos estruturais, incluindo desperdícios, emendas, arame recozido, meios e equipamentos e todos os trabalhos relacionados, necessários para perfeito acabamento nos seguintes elementos:
2.2.1.1 | 3.7.1 | Fundações
| 3.7.1.1 | Ø10 | kg | 421.74 | 1.9 | 801.306
2.2.1.2 | 3.7.2 | Fundações de paredes/divisórias
| 3.7.2.1 | Ø8 | kg | 1572.83 | 1.9 | 2988.377
| 3.7.2.2 | Ø10 | kg | 3799.07 | 1.9 | 7218.233
2.2.1.3 | 3.7.3 | Laje de fundação
| 3.7.3.1 | Ø10 | kg | 289.81 | 1.9 | 550.639
| 3.7.3.2 | Ø12 | kg | 412.85 | 1.9 | 784.415
2.2.1.4 | 3.7.4 | Vigas de fundação
| 3.7.4.1 | Ø8 | kg | 651.95 | 1.9 | 1238.705
| 3.7.4.2 | Ø10 | kg | 132.8 | 1.9 | 252.32
| 3.7.4.3 | Ø12 | kg | 477.82 | 1.9 | 907.858
| 3.7.4.4 | Ø16 | kg | 1878.6 | 1.9 | 3569.34
2.2.1.5 | 3.7.5 | Paredes do subsolo/contenção e divisórias
| 3.7.5.1 | Ø8 | kg | 861.38 | 1.9 | 1636.622
| 3.7.5.2 | Ø10 | kg | 4610.89 | 1.9 | 8760.691
| 3.7.5.3 | Ø12 | kg | 12447.9 | 1.9 | 23651.01
2.2.1.6 | 3.7.6 | Pilares
| 3.7.6.1 | Ø8 | kg | 873.77 | 1.9 | 1660.163
| 3.7.6.2 | Ø12 | kg | 1173.14 | 1.9 | 2228.966
| 3.7.6.3 | Ø16 | kg | 851.86 | 1.9 | 1618.534
2.2.1.7 | 3.7.7 | Vigas e reforços
| 3.7.7.1 | Ø8 | kg | 2505.02 | 1.9 | 4759.538
| 3.7.7.2 | Ø10 | kg | 113.14 | 1.9 | 214.966
| 3.7.7.3 | Ø12 | kg | 145.88 | 1.9 | 277.172
| 3.7.7.4 | Ø16 | kg | 6059.68 | 1.9 | 11513.392
2.2.1.8 | 3.7.8 | Lajes
| 3.7.8.1 | Ø10 | kg | 3007.17 | 1.9 | 5713.623
| 3.7.8.2 | Ø12 | kg | 14406.06 | 1.9 | 27371.514
2.2.1.9 | 3.7.9 | Escadas
| 3.7.9.1 | Ø10 | kg | 601.06 | 1.9 | 1142.014
2.2.1.10 | 3.7.10 | Piscina (lajes, paredes e tanque de compensação)
| 3.7.10.1 | Ø8 | kg | 977.88 | 1.9 | 1857.972
| 3.7.10.2 | Ø10 | kg | 2445.29 | 1.9 | 4646.051
| 3.7.10.3 | Ø12 | kg | 4767.93 | 1.9 | 9059.067
2.2.1.11 | 3.7.11 | Armadura de montagem Cabeças de ancoragem
| 3.7.11.1 | Ø8 | kg | 539.19 | 1.9 | 1024.461
| 3.7.11.2 | Ø12 | kg | 44.55 | 1.9 | 84.645
Fôrmas
2.3.1 | 3.8 | Fornecimento e montagem de fôrmas em elementos de concreto armado, consistindo na preparação do plano de fôrmas e sua definição de acordo com o elemento a ser moldado e aplicação de óleo desmoldante de qualidade reconhecida, incluindo estruturas de suporte, desmoldagem, mão de obra e todos os trabalhos auxiliares e materiais necessários para correta execução, considerando também a preparação de aberturas a serem deixadas nos elementos de concreto, requeridas pelas instalações de redes hidráulicas, sanitárias, elétricas, ventilação, ar condicionado e outras não descritas, e todos os trabalhos relacionados, necessários para perfeito acabamento nos seguintes elementos:
2.3.1.1 | 3.8.1 | Em vigas de fundação | m2 | 166.13 | 50 | 8306.5
2.3.1.2 | 3.8.2 | Fundações | m2 | 17.75 | 50 | 887.5
2.3.1.3 | 3.8.3 | Fundações de paredes do subsolo e divisórias | m2 | 188.65 | 50 | 9432.5
2.3.1.4 | 3.8.4 | Paredes do subsolo/divisórias | m2 | 913.44 | 50 | 45672
2.3.1.5 | 3.8.5 | Em pilares | m2 | 127 | 50 | 6350
2.3.1.6 | 3.8.6 | Em vigas e reforços | m2 | 280.94 | 50 | 14047
2.3.1.7 | 3.8.7 | Em lajes | m2 | 17.46 | 50 | 873
2.3.1.8 | 3.8.8 | Em paredes da piscina e tanque de compensação | m2 | 268.51 | 50 | 13425.5
2.3.1.9 | 3.8.9 | Em lajes da piscina | m2 | 7.58 | 50 | 379
2.3.1.10 | 3.8.10 | Em escadas | m2 | 29.03 | 50 | 1451.5
2.4.1 | 3.9 | Fornecimento e montagem de fôrmas em elementos de concreto armado com concreto aparente, com painéis de compensado naval, perfis para chanfros em PVC (1x1cm) e acabamento com três demãos de verniz fosco incolor da Diera ou equivalente, fabricado à base de polímero acrílico puro e aditivos, com alta resistência à alcalinidade e saponificação, com alta aderência e que previne o crescimento de fungos, ou equivalente, bem como aplicação de óleo desmoldante de qualidade reconhecida, incluindo estruturas de suporte, desmoldagem, mão de obra e todos os trabalhos auxiliares e materiais necessários para correta execução, considerando também a preparação do plano de fôrmas, incluindo contra-flechas, desenhos de montagem, faseamento e escoramentos dos painéis a executar, bem como a preparação de aberturas a serem deixadas nos elementos de concreto, requeridas pelas instalações de redes hidráulicas, sanitárias, elétricas, iluminação, ventilação, ar condicionado e outras não descritas, e todos os trabalhos relacionados, necessários para perfeito acabamento nos seguintes elementos:
2.4.1.1 | 3.9.1 | Em paredes/divisórias | m2 | 157.61 | 50 | 7880.5
2.4.1.2 | 3.9.2 | Em vigas e reforços | m2 | 81.58 | 50 | 4079
2.4.1.3 | 3.9.3 | Em lajes | m2 | 515.45 | 50 | 25772.5
2,5 |  | Elementos de protensão
2.5.1 | 3.1 | Fornecimento e aplicação de protensão por pós-tensionamento em elementos estruturais, (baixa relaxação - EN1992-1-1-Classe 2): Y1860 S7 15,3, sistema TTM da "FERCA", constituída por: cabos especiais, denominados monocordoalhas Ø 0.6" tipo A=140 mm², tensão característica de ruptura à tração do aço 1860N/mm², TBR CLASSE II, ancoragens ativas e ancoragens passivas, colocadas na posição indicada nos desenhos, com tolerância horizontal de +/- 2cm e vertical de +/- 0,5cm, incluindo todos os fornecimentos, demais detalhes e/ou elementos de fixação necessários, mas não descritos, todos os trabalhos preparatórios, selagem e corte, bem como todos os demais acessórios e trabalhos necessários para boa conclusão. De acordo com as indicações do fabricante/fornecedor, elementos de projeto e do seguinte tipo:
2.5.1.1 | 3.10.1 | Cabos de protensão | m | 1218.48 | 14 | 17058.72
2.5.1.2 | 3.10.2 | Ancoragens ativas | un | 58 | 10 | 580
2.5.1.3 | 3.10.3 | Ancoragens passivas | un | 58 | 10 | 580
2,6 |  | Elementos de aligeiramento de lajes
2.6.1 | 3.11 | Fornecimento e montagem de aligeiramento pelo sistema Cobiax Ref. COBIAX CBCM-S-180 da "FERCA", para lajes com 30cm de espessura, constituído por elemento de aligeiramento composto por suporte metálico e elipsoides em polipropileno (PP) reciclado, incluindo todos os trabalhos preparatórios, detalhes e/ou elementos de fixação não descritos, corte e acabamento, bem como todos os demais acessórios e todos os trabalhos relacionados, necessários para perfeita colocação.
2.6.1.2 | 3.11.1 | Teto Piso 0 LMA0.1 | un | 638 | 3 | 1914
2,7 |  | Elementos de aço laminado a quente
2.7.1 | 3.12 | Fornecimento e montagem de pilares em aço laminado a quente S275 J0, protegidos contra a ação do fogo através da aplicação de tinta intumescente, garantindo índice de proteção R 30, incluindo decapagem, metalização e todos os trabalhos relacionados, necessários para perfeito acabamento nos seguintes elementos (Nota: Na base dos pilares metálicos a zona do pilar em contato com betonilhas e enchimentos, mesmo após metalização, pode sofrer oxidação, pelo que esta zona deve ser protegida com tinta epóxi tipo C-THANE S250 da CIN ou equivalente.):
| 3.12.1 | Pilares HEB200 | kg | 4360.88 | 10 | 43608.8
| 3.12.2 | Pilar HEB140 | kg | 112.9 | 10 | 1129
2.7.2 | 3.13 | Fornecimento e montagem de chapas de base e topo de pilares em aço laminado a quente S275 J0, incluindo chumbadouros, nervuras de reforço, selagem com argamassa, porcas de nivelamento, decapagem, metalização e todos os trabalhos relacionados, necessários para perfeito acabamento. | kg | 1501.78 | 11 | 17480.72
2.7.3 | 3.14 | Fornecimento e montagem de vigas em aço laminado a quente S275 J0, incluindo cantoneiras e parafusos de ligação, decapagem, metalização e todos os trabalhos relacionados, necessários para perfeito acabamento nos seguintes elementos:
| 3.14.1 | Vigas IPE270 | kg | 3972.81 | 12 | 47673.72
2.7.4 | 3.15 | Fornecimento e montagem de escada E2 em aço laminado a quente S275 J0, incluindo chapas de base, chumbadouros, nervuras de reforço, selagem com argamassa, decapagem, metalização e todos os trabalhos relacionados, necessários para perfeito acabamento. | vg | 1 | 16163.75 | 16163.75
2,8 |  | Elementos de aço enformado a frio
2.8.1 | 3.16 | Fornecimento e montagem de estrutura metálica para execução de painéis de laje em aço enformado a frio S280GD+Z275 (tipo perfisa), incluindo cantoneiras e respectivos parafusos de fixação, chumbadouros e todos os trabalhos relacionados, necessários para perfeito acabamento nos seguintes elementos:
| 3.16.1 | C90x1.5 | kg | 4.79 | 10 | 47.9
| 3.16.2 | C200x2.0 | kg | 2265.99 | 10 | 22659.9
| 3.16.3 | U93x1.5 | kg | 5.44 | 10 | 54.4
| 3.16.4 | U204x2.0 | kg | 220.49 | 10 | 2204.9
| 3.16.5 | Perfil Omega 120x52 | kg | 256.76 | 10 | 2567.6
2,9 |  | Pavimentos
2.9.1.1 | 3.17 | Fornecimento e execução de pavimento térreo, constituído por: camada de areia com 0,05m de espessura e camada de massame em concreto C30/37 com classe de exposição XC2(P) CI0.4 Dmax=20, S4 com 0,15m de espessura; armadura em aço A500NR SD, incluindo reforços, desperdícios, emendas, arame recozido, meios e equipamentos e todos os trabalhos relacionados, necessários para perfeito acabamento nos seguintes elementos:
| 3.17.1 | Mass.1 | m2 | 246.48 | 50 | 10751.46
| 3.17.2 | Mass.2 | m2 | 11.46 | 50 | 499.89
2.9.1.1 | 3.18 | Fornecimento e execução de pavimento térreo, constituído por: camada de brita com 0,10m de espessura e camada de massame em concreto C30/37 com classe de exposição XC2(P) CI0.4 Dmax=20, S4 com 0,15m de espessura; armadura em aço A500NR SD, incluindo reforços, desperdícios, emendas, arame recozido, meios e equipamentos e todos os trabalhos relacionados, necessários para perfeito acabamento nos seguintes elementos:
| 3.18.1 | Mass.3 | m2 | 63.73 | 50 | 2897.8
| 3.18.2 | Mass.4 | m2 | 24.52 | 50 | 1114.92
| 3.18.3 | Mass.5 | m2 | 15.37 | 50 | 698.87
| 3.18.4 | Mass.6 | m2 | 21.88 | 50 | 994.88
2,10 |  | Muros
2.10.1 |  | Muro de contenção
2.10.1.1 | 3.19 | Fornecimento e execução de muros em blocos de concreto pré-fabricados com agregados leves de argila expandida de dimensão 50x20x20cm, incluindo argamassa de assentamento, fundações, pilares de rigidez, vigas de coroamento, fôrmas, armadura em aço A500NR SD, incluindo desperdícios, emendas, arame recozido, concreto magro, bem como todos os demais acessórios e trabalhos necessários para boa execução. De acordo com as indicações do fabricante/fornecedor e elementos de projeto do seguinte tipo:
| 3.19.1 | ML1 | m | 42.55 | 310 | 13190.5
| 3.19.2 | ML2 | m | 3.92 | 400 | 1568
| 3.19.3 | ML3.1 | m | 3.88 | 460 | 1784.8
| 3.19.4 | ML4 | m | 4.5 | 380 | 1710
2.10.1.2 | 3.2 | Fornecimento e execução de muros em blocos de concreto pré-fabricados com agregados leves de argila expandida de dimensão 50x15x20cm, incluindo argamassa de assentamento, fundações, pilares de rigidez, vigas de coroamento, fôrmas, armadura em aço A500NR SD, incluindo desperdícios, emendas, arame recozido, concreto magro, bem como todos os demais acessórios e trabalhos necessários para boa execução. De acordo com as indicações do fabricante/fornecedor e elementos de projeto do seguinte tipo:
| 3.20.1 | ML3.1 | m | 3.88 | 500 | 1940
| 3.20.2 | ML3.2 | m | 6.39 | 340 | 2172.6
2,11 |  | Diversos
2.11.1 |  | Diversos gerais
2.11.1.1 | 3.21 | Fornecimento e aplicação de juntas de expansão bentoníticas Waterstop nos locais de ligação entre paredes e laje da piscina/tanque de compensação, incluindo todos os trabalhos preparatórios, detalhes e/ou elementos necessários, mas não descritos, bem como todos os demais acessórios e trabalhos necessários para boa aplicação. De acordo com as indicações do fabricante/fornecedor e elementos de projeto. | m | 45.8 | 30 | 1374
2.11.1.2 | 3.22 | Fornecimento e aplicação de juntas de dilatação, incluindo todos os trabalhos preparatórios, detalhes e/ou elementos necessários, mas não descritos, selagem, corte e acabamento, bem como todos os demais acessórios e trabalhos necessários para boa aplicação. De acordo com as indicações do fabricante/fornecedor e elementos de projeto. | m | 10.42 | 40 | 416.8
2.11.1.3 | 3.23 | Fornecimento e aplicação de concreto ciclópico, constituído por 60% de concreto C20/25 com classe de exposição XC2, CI0.4, Dmax. 20 mm, S3 e 40% de pedra de mão com dimensão máxima de 0,20m sob elementos de fundação, incluindo vibração e todos os trabalhos relacionados, necessários para perfeito acabamento. De acordo com as indicações do fabricante/fornecedor e elementos de projeto. | m3 | 41.25 | 160 | 6600
2.11.1.4 | 3.24 | Fornecimento e execução de maquete em concreto armado aparente, com concreto de classe de resistência C40/50, com classe de exposição XS1, Cl 0.2, Dmax 16mm, S4, armadura em aço A500, fôrmas e desmoldagem, em elemento curvo e reto, incluindo todos os trabalhos, inerentes à boa conclusão dos detalhes:
2.11.1.4.1 | 3.24.1 | Elemento reto com fundação 2x1,25x0,30m, parede com 0,25m de espessura e 2,4m de altura | vg | 1 | 3500 | 3500
| 4 | IMPERMEABILIZAÇÃO E ISOLAMENTO TÉRMICO |  |  |  | 39067 | 15313.61
2.3.1 |  | NA COBERTURA #2 e #3
2.3.1.1 | 4.1 | Fornecimento e execução de impermeabilização de coberturas planas (#2 e #3) do 1º andar (não acessíveis), incluindo todos os trabalhos preparatórios e acessórios necessários para perfeito acabamento, de acordo com os seguintes trabalhos:
2.3.1.1.1 | 4.1.1 | Isolamento térmico com placas de poliestireno extrudido "IFOAM COBERTURAS" com 8 cm de espessura, incluindo corte, acabamento. | m2 | 37.14 | 20 | 742.8
2.3.1.1.2 | 4.1.2 | Camada de forma em concreto leve para regularização e formação de caleiras e pendentes com espessura necessária, com superfície talochada para receber as membranas. | m2 | 37.14 | 21 | 779.94
2.3.1.1.3 | 4.1.3 | Sistema de impermeabilização tipo "Imperalum" com pintura Imperkote L, sistema de impermeabilização com duas membranas cruzadas POLYPLAS 30 + POLYXIS R40 (as membranas sobem nos parapeitos, fazendo sobreposição e são fixadas a eles com cantoneiras adequadas ou outras), membrana separadora em tecido de poliéster calandrado tipo "IMPERSEP 200", incluindo corte, acabamento, fixações, tudo pronto para receber o revestimento final. | m2 | 37.14 | 30 | 1114.2
2.3.2 |  | NA VARANDA
2.3.2.1 | 4.2 | Fornecimento e execução de impermeabilização de varanda do 1º andar (acessíveis), incluindo todos os trabalhos preparatórios e acessórios necessários para perfeito acabamento, de acordo com os seguintes trabalhos:
2.3.2.1.1 | 4.2.1 | Isolamento térmico com placas de poliestireno extrudido "IFOAM COBERTURAS" com 8 cm de espessura, incluindo corte, acabamento. | m2 | 53 | 20 | 1060
2.3.2.1.2 | 4.2.2 | Betonilha com superfície talochada para receber as membranas e formação de pendentes. | m2 | 53 | 21 | 1113
2.3.2.1.3 | 4.2.3 | Sistema de impermeabilização tipo "Imperalum" com pintura Imperkote L, sistema de impermeabilização com duas membranas cruzadas POLYPLAS 30 + POLYXIS R40, (as membranas sobem nos parapeitos, fazendo sobreposição e são fixadas a eles com cantoneiras adequadas ou outras), membrana separadora em tecido de poliéster calandrado tipo "IMPERSEP 200", incluindo corte, acabamento, fixações, tudo pronto para receber o revestimento final. | m2 | 53 | 30 | 1590
2.3.3 |  | NA COBERTURA DA ZONA TÉCNICA DA PISCINA #1 E ZONA TÉCNICA #2
2.3.3.1 | 4.3 | Fornecimento e execução de impermeabilização de cobertura plana da zona técnica #1 e tanque de compensação, zona técnica #2, incluindo todos os trabalhos preparatórios e acessórios necessários para perfeito acabamento, de acordo com os seguintes trabalhos:
2.3.3.1.1 | 4.3.1 | Betonilha com superfície talochada para receber as membranas e formação de pendentes. | m2 | 32.4 | 21 | 680.4
2.3.3.1.2 | 4.3.2 | Sistema de impermeabilização tipo "Imperalum" com pintura Imperkote L, sistema de impermeabilização com duas membranas cruzadas POLYPLAS 30 + POLYXIS R40, (as membranas sobem nos parapeitos, fazendo sobreposição e são fixadas a eles com cantoneiras adequadas ou outras), membrana separadora em tecido de poliéster calandrado tipo "IMPERSEP 200", incluindo corte, acabamento, fixações, tudo pronto para receber o revestimento final. | m2 | 32.4 | 30 | 972
2.3.4 |  | NAS SUPERFÍCIES ENTERRADAS
2.3.4.1 | 4.4 | Fornecimento e execução de sistema de drenagem de paredes enterradas através da aplicação de membrana drenante com relevos tipo "Aguadrain" ou equivalente, fixada às superfícies de concreto armado, incluindo tubo geodrenante no fundo da vala, envolvido em brita, ligação à rede de drenagem, poços, sistema de fixação, corte, acabamento e todos os trabalhos preparatórios e acessórios. | m2 | 303.47 | 42 | 12745.74
2.3.5 |  | NAS LAJES INTERIORES
2.3.5.1 | 4.5 | Fornecimento e execução de isolamento térmico de lajes interiores (#2 e #3) com placas de poliestireno extrudido "XPS" com 8 cm de espessura, assentes sobre manta acústica Impactodam com 10 mm de espessura, conforme pormenor, incluindo corte, acabamento e todos os trabalhos preparatórios e acessórios. | m2 | 320.7 | 20 | 6414
2.3.6 |  | NAS BASES DE CHUVEIROS
2.3.6.1 | 4.6 | Fornecimento e execução de impermeabilização de bases de chuveiros no pavimento com argamassa cimentícia elástica bicomponente tipo "Mapelastic Smart" ou equivalente, armada com rede de fibra de vidro com tratamento anti-alcalino, com subida de 30 cm nas paredes, incluindo todos os trabalhos preparatórios e acessórios necessários para perfeito acabamento. | un | 22.19 | 28 | 621.32
2.3.7 |  | SISTEMA DE IMPERMEABILIZAÇÃO DA PISCINA
2.3.7.1 | 4.7 | Fornecimento e execução de sistema "IMPERALUM" para impermeabilização da piscina e espelhos de água, constituído pela aplicação de pintura Imperkote F, sistema de duas membranas cruzadas POLYPLAS 30 + POLYXIS R40T + POLYBANCA 33, separador em tecido de poliéster calandrado, IMPERSEP 150 (no fundo e cantos), sistema de 1 membrana POLYXIS R50 nas superfícies verticais, pronto para receber o acabamento final, tudo conforme pormenores, incluindo corte e acabamento e todos os trabalhos preparatórios e acessórios para perfeito acabamento. | m2 | 200.6 | 56 | 11233.6
| 5 | ALVENARIA E ESTRUTURAS DE VEDAÇÃO |  |  |  | 32070.2244 | 2879.0644
2.1.1 |  | ALVENARIA EXTERIOR
2.1.1.1 | 5.1 | Fornecimento e execução de parede exterior com 1 camada de tijolo térmico Preceram com 25 cm de espessura, incluindo argamassa de assentamento ao traço 1:4, vergas de betão armado sobre vãos, grampos de aço inoxidável para ligação entre alvenaria e estrutura de betão e todos os trabalhos preparatórios e acessórios necessários para perfeito acabamento. (PE-A) (PE-B) (PE-C) (PE-D) (PE-E) (PE-P) (PE-F) | m2 | 155.42 | 42 | 6527.64
2.1.1.2 | 5.2 | Fornecimento e execução de parede exterior com 1 camada de alvenaria de tijolo cerâmico de dimensão 30x20x15 cm, incluindo argamassa de assentamento ao traço 1:4, vergas de betão armado sobre vãos e todos os trabalhos preparatórios e acessórios necessários para perfeito acabamento. (PE-M) (PE-N) | m2 | 32.57 | 32 | 1042.24
2.1.1.3 | 5.3 | Fornecimento e execução de parede exterior com 1 camada de alvenaria de tijolo cerâmico de dimensão 30x20x11 cm, incluindo argamassa de assentamento ao traço 1:4, vergas de betão armado sobre vãos, nos espaços das caixas de ar prever caleira na betonilha com pendente para drenagem de água de condensação para escoadouro com saída, e todos os trabalhos preparatórios e acessórios necessários para perfeito acabamento. (PE-H) (PE-K) (PE-L) | m2 | 144.31 | 35 | 5050.85
2.1.2 |  | ALVENARIA INTERIOR
2.1.2.1 | 5.4 | Fornecimento e execução de paredes interiores com 1 camada de alvenaria de tijolo cerâmico de dimensão 30x20x15 cm, incluindo argamassa de assentamento ao traço 1:4, vergas de betão armado sobre vãos e todos os trabalhos preparatórios e acessórios necessários para perfeito acabamento. (PI-A) (PI-B) | m2 | 152.25 | 32 | 4872
2.1.2.2 | 5.5 | Fornecimento e execução de paredes interiores com 1 camada de alvenaria de tijolo cerâmico de dimensão 30x20x7 cm, incluindo argamassa de assentamento ao traço 1:4, vergas de betão armado sobre vãos e todos os trabalhos preparatórios e acessórios necessários para perfeito acabamento. (PI-C) | m2 | 14.64 | 32 | 468.48
2.1.2.3 | 5.6 | Fornecimento e execução de paredes interiores com 2 camadas de alvenaria de tijolo cerâmico de dimensão 30x20x11 cm + caixa de ar 3 cm + 30x20x11 cm, incluindo argamassa de assentamento ao traço 1:4, vergas de betão armado sobre vãos e todos os trabalhos preparatórios e acessórios necessários para perfeito acabamento. (PI-D) (PI-E) | m2 | 48.01 | 64 | 3072.64
2.1.3 |  | DIVISÓRIAS DE GESSO CARTONADO
2.1.3.1 | 5.7 | Fornecimento e execução de revestimento com placas de gesso cartonado com 12 mm de espessura em superfícies interiores de paredes exteriores, sistema de duplo forro, enchimento interior com lã mineral com 9 cm de espessura, incluindo estrutura perfilada para suporte das placas com montantes de 90 mm, sistema de fixação, tratamento de juntas, barramento e preparação final para pintura ou acabamento final e todos os trabalhos preparatórios e acessórios necessários para perfeito acabamento. (PE-P) | m2 | 19.35 | 52 | 1006.2
2.1.3.2 | 5.8 | Fornecimento e execução de revestimento com placas de gesso cartonado standard com 12 mm de espessura em superfícies interiores de paredes exteriores, sistema de duplo forro, enchimento interior com lã mineral com 5 cm de espessura, incluindo estrutura perfilada para suporte das placas com montantes de 48 mm, sistema de fixação, tratamento de juntas, barramento e preparação final para pintura ou acabamento final e todos os trabalhos preparatórios e acessórios necessários para perfeito acabamento. (PE-C) (PE-D) (PI-G) | m2 | 37.64 | 50 | 1882
2.1.3.3 | 5.9 | Fornecimento e execução de revestimento com placas de gesso cartonado hidrófugo com 12 mm de espessura em superfícies interiores de paredes exteriores, sistema de duplo forro, enchimento interior com lã mineral com 5 cm de espessura, incluindo estrutura perfilada para suporte das placas com montantes de 48 mm, sistema de fixação, tratamento de juntas, barramento e preparação final para pintura ou acabamento final e todos os trabalhos preparatórios e acessórios necessários para perfeito acabamento. (PE-I) (PI-H) | m2 | 20.27 | 51 | 1033.77
2.1.3.4 | 5.1 | Fornecimento e execução de revestimento com placas de gesso cartonado hidrófugo com 12 mm de espessura em superfícies interiores de paredes exteriores, sistema de duplo forro, enchimento interior com lã mineral com 3 cm de espessura, incluindo estrutura perfilada para suporte das placas com montantes de 30 mm, sistema de fixação, tratamento de juntas, barramento e preparação final para pintura ou acabamento final e todos os trabalhos preparatórios e acessórios necessários para perfeito acabamento. (PE-J) | m2 | 10.99 | 51 | 560.49
2.1.3.5 | 5.11 | Fornecimento e montagem de divisórias leves com duplo forro de gesso cartonado hidrófugo com 12 mm de espessura em cada face, revestimento interior com isolamento acústico em lã mineral com 5 cm de espessura, incluindo estrutura perfilada para suporte das placas com montantes de 48 mm, sistema de fixação, tratamento de juntas, barramento e preparação final para pintura e todos os trabalhos preparatórios e acessórios necessários para perfeito acabamento. (PI-F) | m2 | 17.94 | 52.76 | 946.5144
2.1.3.6 | 5.12 | Fornecimento e montagem de divisórias leves com forro simples de MDF hidrófugo com 19 mm de espessura, lacado em cada face, com acabamento mate de cor RAL 9003, revestimento interior com isolamento acústico em lã mineral com 4 cm de espessura, incluindo estrutura em tubos FACAR com 4 cm de diâmetro para suporte das placas, sistema de fixação e todos os trabalhos preparatórios e acessórios necessários para perfeito acabamento. (PI-I) (PR06) | m2 | 12.91 | 140 | 1807.4
2.2.1 |  | SOLEIRAS DE BETÃO
2.2.1.1 | 5.13 | Fornecimento e execução de soleiras de betão com barramento, conforme pormenor PORM10, elevadas 1 cm com apoios de borracha a definir pelo executante, incluindo corte, acabamento e todos os trabalhos preparatórios e acessórios necessários para perfeito acabamento.
2.2.1.1.1 | 5.13.1 | Soleira VE 01.1 - Dimensão 1,10 m. | un | 1 | 200 | 200
2.2.1.1.2 | 5.13.2 | Soleira VE 01.2 - Dimensão 4,68 m. | un | 1 | 700 | 700
2.2.1.1.3 | 5.13.3 | Soleira VE 01.3 - Dimensão 4,61 m. | un | 1 | 690 | 690
2.2.1.1.4 | 5.13.4 | Soleira VE 01.4 - Dimensão 3,04 m. | un | 1 | 430 | 430
2.2.1.2 | 5.14 | Fornecimento e execução de soleiras estreitas entre vãos do 1º andar em elementos de betão com barramento, conforme pormenor PORM10, elevadas 1 cm com apoios de borracha a definir pelo executante, incluindo corte, acabamento e todos os trabalhos preparatórios e acessórios necessários para perfeito acabamento.
2.2.1.2.1 | 5.14.1 | Soleira A - Dimensão 400x70 mm. | un | 1 | 70 | 70
2.2.1.2.2 | 5.14.2 | Soleira B - Dimensão 3960x70 mm. | un | 1 | 600 | 600
2.2.1.2.3 | 5.14.3 | Soleira C - Dimensão 5300x70 mm. | un | 1 | 720 | 720
2.2.1.2.4 | 5.14.4 | Soleira D - Dimensão 1390x70 mm. | un | 1 | 210 | 210
2.2.1.2.5 | 5.14.5 | Soleira E - Dimensão 1040x70 mm. | un | 1 | 180 | 180
| 6 | COBERTURA |  |  |  | 55010.63 | -5023.11
COBERTURA
2.4.1 | 6.1 | Fornecimento e montagem de revestimento de cobertura #1 em chapa de zinco, lacada na cor branca RAL 9003, com junta agrafada tipo "Double Lock", assente sobre camada de ventilação tipo "AGUADRAIN GEO" e membrana impermeabilizante tipo "RHENOFOL CV", isolamento térmico XPS com 8cm de espessura pelo interior e camada de lã mineral com 17cm de espessura entre OSB, conforme pormenor, incluindo execução de caleira e rufos em zinco, corte, acabamento, elementos de fixação e todos os trabalhos preparatórios e acessórios necessários para perfeito acabamento. (PV15) | m2 | 181.91 | 275 | 50025.25
2.4.2 | 6.2 | Fornecimento e aplicação de revestimento com seixo rolado miúdo cinzento com 10cm de espessura na cobertura plana #2 e #3 (não acessível), incluindo carga, transporte, espalhamento e todos os trabalhos preparatórios e acessórios necessários para perfeito acabamento. (PV12) | m2 | 37.14 | 31 | 1151.34
2.4.3 | 6.3 | Fornecimento e execução de rufos de platibandas da cobertura #2 e #3 (não acessível) em chapa metálica galvanizada, incluindo corte, acabamento, elementos de fixação, criação de pendentes, conforme elementos de projeto, e todos os trabalhos preparatórios e acessórios necessários para perfeito acabamento. | m2 | 15.09 | 156 | 2354.04
2.4.4 | 6.4 | Fornecimento e execução de tubo metálico de chaminé conforme pormenor, incluindo tubo metálico de exaustão, isolamento de vedação, corte, acabamento, ligações e todos os trabalhos preparatórios e acessórios necessários para perfeito acabamento. | un | 2 | 740 | 1480
| 7 | ACABAMENTO DE TETOS |  |  |  | 16547.615 | 1090.745
2.5.1 |  | TETOS EXTERIORES
2.5.1.1 | 7.1 | Fornecimento e execução de acabamento de tetos em betão aparente com proteção hidrófuga "SIKAGARD 680-S PT", incolor mate, incluindo preparação da base com corte de rebarbas de betão, preenchimento de vazios com materiais adequados, preparação geral das superfícies, aplicação de primário e todos os trabalhos preparatórios e acessórios necessários para perfeito acabamento. (TE04) | m2 | 42.56 | 14 | 595.84
2.5.2 |  | TETOS INTERIORES
2.5.2.1 | 7.2 | Fornecimento e execução de acabamento de tetos em betão aparente com proteção hidrófuga "SIKAGARD 680-S PT", incolor mate, incluindo preparação da base com corte de rebarbas de betão, preenchimento de vazios com materiais adequados, preparação geral das superfícies, aplicação de primário e todos os trabalhos preparatórios e acessórios necessários para perfeito acabamento. (TE01) | m2 | 331.34 | 14 | 4638.76
2.5.2.2 | 7.3 | Fornecimento e montagem de tetos falsos contínuos com placas de gesso cartonado com 12mm de espessura "KNAUF KS STANDARD", incluindo aresta 10mmx10mm com perfil de sistema, estrutura de suporte, sistema de fixação, execução de aberturas para colocação de diversos equipamentos, sancas, tratamento de juntas, barramento e preparação final para pintura e todos os trabalhos preparatórios e acessórios necessários para perfeito acabamento. (TE02) | m2 | 170.41 | 32.5 | 5538.325 | Será verde resistente à umidade.
2.5.2.3 | 7.4 | Fornecimento e montagem de tetos falsos contínuos com placas de gesso cartonado hidrófugo com 12mm de espessura "KNAUF HIDROFUGA H1", incluindo aresta 10mmx10mm com perfil de sistema, estrutura de suporte, sistema de fixação, execução de aberturas para colocação de diversos equipamentos, sancas, tratamento de juntas, barramento e preparação final para pintura e todos os trabalhos preparatórios e acessórios necessários para perfeito acabamento. (TE03) | m2 | 59.45 | 37 | 2199.65
2.5.2.4 | 7.5 | Fornecimento e execução de sanca em tetos falsos de gesso cartonado, conforme pormenor, com barramento e preparação final para pintura, incluindo todos os trabalhos preparatórios e acessórios necessários para perfeito acabamento. | ml | 11.9 | 30 | 357
2.5.2.5 | 7.6 | Fornecimento e execução de pintura com tinta aquosa "CIN - VINYLMATE - Ref.ª 10-250", acabamento extra mate, de cor branca RAL 9003, em 2-3 demãos, incluindo limpeza prévia das superfícies, aplicação de 1 demão de primário "EP/GC 300 - Ref.ª 10-600" e todos os trabalhos preparatórios e acessórios necessários para perfeito acabamento. (PR02) | m2 | 229.86 | 14 | 3218.04
| 8 | ACABAMENTO DE PAREDES |  |  |  | 82409.94 | -8315.38
2.6.1 |  | PAREDES EXTERIORES
2.6.1.1 | 8.1 | Fornecimento e execução de revestimento de paredes de betão com acabamento hidrófugo "SIKAGARD 680-S PT", incolor mate, incluindo preparação da base com remoção de rebarbas de betão, preenchimento de vazios com materiais adequados, preparação geral das superfícies, aplicação de primário e todos os trabalhos preparatórios e auxiliares necessários para acabamento perfeito. (PR08) | m2 | 110.6 | 13 | 1437.8
2.6.1.2 | 8.2 | Fornecimento e aplicação de reboco "WEBER REV PASTA CINZA RAL 7035 marca SAINT-GOBAIN", incluindo todos os trabalhos preparatórios e auxiliares necessários para acabamento perfeito. (PR09) | m2 | 319.19 | 25 | 7979.75
2.6.1.3 | 8.3 | Fornecimento e montagem de sistema de fachada "ETICS - WEBER REV PASTA CINZA RAL 7035 marca SAINT-GOBAIN", constituído por argamassa de colagem, isolamento térmico em poliestireno expandido moldado com 7cm de espessura, duas camadas de argamassa de revestimento com rede de reforço entre elas, rede normal, primário de regularização, regulador e acabamento final, incluindo buchas e elementos de fixação, perfis e cantoneiras de remate e todos os trabalhos preparatórios e auxiliares necessários para acabamento perfeito. (PR10) | m2 | 131.48 | 75 | 9861
2.6.1.4 | 8.4 | Fornecimento e montagem de sistema de fachada com acabamento em chapa de alumínio 5mm, pintada na cor branca RAL 9003, com sistema de colagem marca "CORTIZO" e subestrutura de perfil T e isolamento térmico XPS 7cm, incluindo corte, acabamento e todos os trabalhos preparatórios e auxiliares necessários para acabamento perfeito. (PR11) | m2 | 106.79 | 230 | 24561.7 | Propomos fazer o sistema de revestimento de alumínio da mesma forma que o ponto 8.3, utilizando RAL 9003. O preço diminui de 234 euros/m² para 75 euros.
2.6.1.5 | 8.5 | Fornecimento e execução de reboco fino areado ao traço 1:4 em fachadas e pérgula, pronto a receber pintura ou acabamento final, incluindo salpico, emboço e todos os trabalhos preparatórios e auxiliares necessários para acabamento perfeito. (PR09) (PR14) | m2 | 353.75 | 21 | 7428.75
2.6.1.6 | 8.6 | Fornecimento e execução de pintura com tinta 100% acrílica "CIN - NOVATEX - Ref.ª 12-230" de cor cinza RAL 7035 em 2-3 demãos sobre reboco, incluindo limpeza prévia das superfícies, aplicação de 1 demão de primário "EP/GC 300 - Ref.ª 10-600" e todos os trabalhos preparatórios e auxiliares necessários para acabamento perfeito. (PR14) | m2 | 34.56 | 14 | 483.84
2.6.2 |  | PAREDES INTERIORES
2.6.2.1 | 8.7 | Fornecimento e execução de revestimento de paredes de betão com acabamento hidrófugo "SIKAGARD 680-S PT", incolor mate, incluindo preparação da base com remoção de rebarbas de betão, preenchimento de vazios com materiais adequados, preparação geral das superfícies, aplicação de primário e todos os trabalhos preparatórios e auxiliares necessários para acabamento perfeito. (PR01) | m2 | 52 | 13 | 676
2.6.2.2 | 8.8 | Fornecimento e execução de reboco projetado, incluindo acabamento com camada fina, reforço com rede de fibra de vidro 5x5cm (75g/m²) na transição betão/alvenaria e cantoneiras em PVC reforçadas com fibra de vidro, pronto a receber pintura, e todos os trabalhos preparatórios e auxiliares necessários para acabamento perfeito. (PR02) (PR03) | m2 | 466.94 | 21 | 9805.74
2.6.2.3 | 8.9 | Fornecimento e assentamento de mosaico "CLASSIC BRANCO 30x30cm" marca "RUBICER" com juntas cinza claro RAL 7035, incluindo reboco de base em alvenaria, argamassa de colagem, corte, acabamento, betumação de juntas e todos os trabalhos preparatórios e auxiliares necessários para acabamento perfeito. (PR5.1) | m2 | 81.43 | 87 | 7084.41 | Considerando os preços aos quais adquirimos, o preço sai mais baixo (Era 103)
2.6.2.4 | 8.1 | Fornecimento e assentamento de mosaico "GREY 30x30cm" marca "RUBICER" com juntas brancas RAL 9003, incluindo reboco de base em alvenaria, argamassa de colagem, corte, acabamento, betumação de juntas e todos os trabalhos preparatórios e auxiliares necessários para acabamento perfeito. (PR5.2) | m2 | 46.05 | 87 | 4006.35 | Considerando os preços aos quais adquirimos, o preço sai mais baixo (Era 118)
2.6.2.5 | 8.11 | Fornecimento e execução de reboco liso, incluindo salpico, emboço e todos os trabalhos preparatórios e auxiliares necessários para acabamento perfeito. (PR07) | m2 | 50.7 | 21 | 1064.7
2.6.2.6 | 8.12 | Fornecimento e execução de pintura com tinta aquosa "CIN - VINYLCLEAN MATE - Ref.ª 10-245" de cor branca RAL 9003 em 2-3 demãos em paredes rebocadas e/ou gesso cartonado, incluindo limpeza prévia das superfícies, aplicação de 1 demão de primário "EP/GC 300 - Ref.ª 10-600" e todos os trabalhos preparatórios e auxiliares necessários para acabamento perfeito. (PR02) (PR04) | m2 | 551.51 | 14 | 7721.14
2.6.2.7 | 8.13 | Fornecimento e execução de pintura com esmalte aquoso acrílico "CIN - CINACRYL MATE - Ref.ª 10-230" de cor branca RAL 9003 em 2-3 demãos em paredes rebocadas e/ou gesso cartonado, incluindo limpeza prévia das superfícies, aplicação de 1 demão de primário "EP/GC 300 - Ref.ª 10-600" e todos os trabalhos preparatórios e auxiliares necessários para acabamento perfeito. (PR03) (PR04) | m2 | 21.34 | 14 | 298.76
| 9 | ACABAMENTO DE PAVIMENTOS E RODAPÉS |  |  |  | 116008.42 | -9735.89
2.7.1 |  | PAVIMENTOS EXTERIORES
2.7.1.1 | 9.1 | Fornecimento e execução de pavimento térreo para assentamento de revestimento exterior, incluindo escavação de caixa com 15 cm de profundidade com transporte de excedentes a vazadouro, regularização e compactação da caixa, camada de enrocamento e brita (3-5 cm) com 0,15 cm de espessura compactada, barreira pára-vapor, massame de betão armado com malhasol CQ50 com 15 cm de espessura, conforme pormenor, incluindo formação de pendentes, e todos os trabalhos preparatórios e acessórios necessários para perfeito acabamento. | m2 | 228.22 | 40 | 9128.8
2.7.1.2 | 9.2 | Fornecimento e execução de revestimento contínuo em betonilha afagada com autonivelante com hidrofugante, incluindo base de regularização/enchimento em betão leve, acabamento, nivelamento e todos os trabalhos preparatórios e acessórios necessários para perfeito acabamento. (PV07) | m2 | 153.22 | 35 | 5362.7
2.7.1.3 | 9.3 | Fornecimento e assentamento de revestimento em lajetas de betão pré-fabricadas 50x50x6 cm marca "VERDASCA GROUP", incluindo apoios reguláveis para suporte das lajetas, nivelamento, corte, acabamento e todos os trabalhos preparatórios e acessórios necessários para perfeito acabamento. (PV08) (LAJ 01.1) | m2 | 50.95 | 61 | 3107.95
2.7.1.4 | 9.4 | Fornecimento e assentamento de revestimento em lajetas de betão de várias dimensões, incluindo betonilha de enchimento/regularização com acabamento afagado, argamassa de assentamento ou cola, nivelamento, corte, acabamento, betumação de juntas e todos os trabalhos preparatórios e acessórios necessários para perfeito acabamento. (PV09)
2.7.1.4.1 | 9.4.1 | LAJ -01.1 - Passadiço sobre água em lajetas de betão pré-fabricadas. Descrição: Conjunto de 3 lajetas de betão pré-fabricadas com apoios em betão armado. As lajetas têm dimensões de 650x650x70mm. Dimensões: Dimensões gerais - 2050x650x70mm (CxLxA) 3 lajetas - 650x650x70mm (CxLxA) | m2 | 1.27 | 180 | 228.6
2.7.1.4.2 | 9.4.2 | LAJ 00.1 - Passadiço sobre água em lajetas de betão pré-fabricadas. Descrição: Conjunto de 13 lajetas de betão pré-fabricadas com apoios em betão armado. As lajetas nas extremidades têm dimensões de 1250x500x70mm, e as restantes têm dimensões de 1250x300x70mm. As extremidades das lajetas são chanfradas para criar o efeito de flutuação sobre o nível da água, a altura da lajeta é de 5 cm na extremidade. Dimensões: Dimensões gerais - 5000x1250x260mm (CxLxA) 2 lajetas tipo 1 - 1250x500x50mm (CxLxA) 11 lajetas tipo 2 - 1250x300x50mm (CxLxA) | m2 | 5.38 | 180 | 968.4
2.7.1.4.3 | 9.4.3 | LAJ 00.3 - Passadiço em lajetas de betão pré-fabricadas. Descrição: Conjunto de 9 lajetas de betão pré-fabricadas. As lajetas têm dimensões de 2050x300x100mm. Devem ser assentes sobre base de brita média. Dimensões: 9 lajetas - 2050x300x100mm (CxLxA) | m2 | 5.54 | 180 | 997.2
2.7.1.5 | 9.5 | Fornecimento e assentamento de revestimento em blocos de betão tipo "PAVIMENTO ECOQUADRADO" marca "VERDASCA GROUP", juntas preenchidas com seixo rolado miúdo cinzento, assente sobre base com 5 cm de espessura de cimento e areia ao traço 1:4, sub-base em brita com 15 cm de espessura, incluindo escavação de caixa com 20 cm de profundidade, compactação, remoção e transporte de excedentes a vazadouro (vazadouro a cargo do empreiteiro) e todos os trabalhos preparatórios e acessórios necessários para perfeito acabamento. (PV10) | m2 | 116.49 | 75 | 8736.75
2.7.1.6 | 9.6 | Fornecimento e assentamento de deck, constituído por réguas de pinho 20x220x2200mm, tratamento em autoclave, acabamento em verniz mate na cor natural, fixação simétrica com parafusos, incluindo base em betonilha de enchimento/regularização com acabamento afagado, nivelamento, corte, acabamento e todos os trabalhos preparatórios e acessórios necessários para perfeito acabamento. (PV11) | m2 | 50 | 145 | 7250 | Propomos utilizar tábuas de pinho DECK em vez de painéis. O preço por m² diminui de 151 para 115 euros/m²
2.7.1.7 | 9.7 | Fornecimento e aplicação de revestimento com seixo rolado miúdo cinzento com 10 cm de espessura, incluindo carga, transporte, espalhamento e todos os trabalhos preparatórios e acessórios necessários para perfeito acabamento. (PV12) | m2 | 5.75 | 42 | 241.5
2.7.1.8 | 9.8 | Fornecimento e aplicação de casca de pinho, incluindo carga, transporte, espalhamento e todos os trabalhos preparatórios e acessórios necessários para perfeito acabamento. (PV13) | m2 | 17.54 | 31 | 543.74
2.7.1.9 | 9.9 | Fornecimento e assentamento de mosaico vítreo modelo "Classic Cinza 30x30cm marca "RUBICER" com juntas em mástique cinza claro RAL 7035, incluindo argamassa de colagem e betumação Adhere para piscinas, base em reboco "MAXDUR da SECIL", corte, acabamento, betumação de juntas, execução de nichos para calhas LED, bordadura da piscina em cantoneira "L" em aço inox 316 escovado 15x15cm e caleira de transbordo em chapa de alumínio dobrada com abertura de 5cm na piscina, tudo conforme pormenor e todos os trabalhos preparatórios e acessórios necessários para perfeito acabamento. (PR05.1) | m2 | 200.6 | 100 | 20060
2.7.1.10 | 9.1 | Fornecimento e execução completa de escada de ligação entre rampa de estacionamento e deck do piso 0 (ESC 02): Escada em betão com acabamento em lajetas de betão pré-fabricadas com 3cm de espessura nos cobertores e barramento de cimento (PR09) nos espelhos dos degraus, incluindo betonilha de enchimento/regularização, acabamento e todos os trabalhos preparatórios e acessórios necessários para perfeito acabamento. Dimensões: Dimensões gerais - 4350x1200x2850mm (CxLxA) Degraus - 290x1200x178mm (CxLxA) | cj | 1 | 1500 | 1500
2.7.1.11 | 9.11 | Fornecimento e execução completa de escada exterior de acesso à zona técnica #1 (ESC 03): Escada com acabamento em betonilha afagada, acessível através de duas grelhas de pavimento em aço inox escovado, basculantes, que se transformam em guarda quando abertas, incluindo betonilha de enchimento/regularização, acabamento, soldaduras e todos os trabalhos preparatórios e acessórios necessários para perfeito acabamento. Dimensões: Dimensões gerais - 4340x900x2750mm (CxLxA) Degraus - 280x900x197mm (CxLxA) Dimensão de cada grelha x 2 - 2170x980x40mm 2 grelhas (aço inox) de pavimento com dimensão 2,17x0,98m | cj | 1 | 3300 | 3300
2.7.2 |  | PAVIMENTOS INTERIORES
2.7.2.1 | 9.12 | Fornecimento e execução de pavimento em betonilha afagada a helicóptero, incluindo hidrofugante SIKAGARD 680-S incolor mate, incluindo betonilha de enchimento/regularização, rebaixamento na zona de chuveiros com formação de pendentes, acabamento e todos os trabalhos preparatórios e acessórios necessários para perfeito acabamento. (PV01) | m2 | 277.52 | 50 | 13876
2.7.2.2 | 9.13 | Fornecimento e assentamento de revestimento em soalho - réguas de carvalho 20x220x2200 (axlxc) - modelo ALVA RIBADÃO, tratamento "NORDIC NATURAL" marca BONA, incluindo betonilha de enchimento/regularização com acabamento afagado, corte, acabamento, fixações e todos os trabalhos preparatórios e acessórios necessários para perfeito acabamento. (PV03) | m2 | 239.8 | 145 | 34771 | Propomos laminado de classe TOP a um custo de 50 euros.
2.7.2.3 | 9.14 | Fornecimento e execução de pintura epóxi bege brilhante RAL a definir por amostra, SIKAFLOOR-264, marca SIKA, incluindo todos os componentes necessários e acabamento antiderrapante, betonilha de enchimento/regularização com acabamento afagado, acabamento e todos os trabalhos preparatórios e acessórios necessários para perfeito acabamento. (PV04) | m2 | 16.81 | 50 | 840.5 | Neste caso, não é necessário
2.7.2.4 | 9.15 | Fornecimento e execução de pintura epóxi branco mate RAL 9003 SIKAFLOOR-264, marca SIKA, incluindo todos os componentes necessários e acabamento antiderrapante, betonilha de enchimento/regularização com acabamento afagado, rebaixamento na zona de chuveiros com formação de pendentes, acabamento e todos os trabalhos preparatórios e acessórios necessários para perfeito acabamento. (PV04) | m2 | 29.1 | 50 | 1455 | Neste caso, não é necessário
2.7.3 |  | RODAPÉS
2.7.3.1 | 9.16 | Fornecimento e assentamento de rodapé em cantoneira de aço inox escovado 20x10x5mm (axlxe), incluindo sistema de fixação, corte, acabamento e todos os trabalhos preparatórios e acessórios necessários para perfeito acabamento. (RD01) | ml | 130.01 | 28 | 3640.28 | Rodapé para laminado
| 10 | ESTRUTURAS METÁLICAS E CAIXILHARIAS |  |  |  | 243804.03 | -35535.08
2.9.1 |  | CAIXILHARIAS DE ALUMÍNIO
2.9.1.1 | 10.10 | Fornecimento e montagem de vãos exteriores em caixilharia de alumínio CORTIZO, incluindo acabamentos, vidros duplos, vedações, soleiras metálicas, sistema de abertura e ferragens conforme mapa de vãos e elementos de projeto e todos os trabalhos preparatórios e acessórios necessários para perfeito funcionamento.
2.9.1.1.1 | 10.1.1 | VE 01.1 - Dimensão 1,10x2,88m, vão de sacada 1 folha oscilo-batente + 1 bandeira, série "COR 70", folha oculta C16 ST, lacada conforme fachadas (RAL9003, a confirmar), incluindo soleira em chapa de alumínio anodizado (acabamento natural) quinada com 3mm de espessura. | un | 1 | 2000 | 2000
2.9.1.1.2 | 10.1.2 | VE 01.2 - Dimensão 4,68x2,92m, vão de sacada 1 folha de correr + 1 folha fixa, série "COR VISION PLUS", lacada conforme fachadas (RAL9003, a confirmar), incluindo soleira em chapa de alumínio anodizado (acabamento natural) quinada com 3mm de espessura, estruturada com tubos facar a critério do executante, elevada 1cm com apoios de borracha a critério do executante. | un | 1 | 7200 | 7200
2.9.1.1.3 | 10.1.3 | VE 01.3 - Dimensão 4,61x2,92m, vão de sacada 1 folha de correr + 1 folha fixa, série "COR VISION PLUS", lacada conforme fachadas (RAL9003, a confirmar), incluindo soleira em chapa de alumínio anodizado (acabamento natural) quinada com 3mm de espessura, estruturada com tubos facar a critério do executante, elevada 1cm com apoios de borracha a critério do executante. | un | 1 | 8000 | 8000
2.9.1.1.4 | 10.1.4 | VE 01.4 - Dimensão 3,04x2,92m, vão de sacada 2 folhas de correr, série "COR VISION PLUS", lacada conforme fachadas (RAL9003, a confirmar), incluindo soleira em chapa de alumínio anodizado (acabamento natural) quinada com 3mm de espessura, estruturada com tubos facar a critério do executante. | un | 1 | 5600 | 5600
2.9.1.1.5 | 10.1.5 | VE 01.5 - Dimensão 5,93x2,92m, vão de sacada 1 folha de correr e 2 folhas fixas, série "COR VISION PLUS", lacada conforme fachadas (RAL9003, a confirmar), incluindo perfis estruturais de ligação entre VE05 e VE06, revestidos com chapa de alumínio anodizado, igual às caixilharias, nas faces visíveis. Ver PORM04 na folha EXE33. | un | 1 | 10000 | 10000
2.9.1.1.6 | 10.1.6 | VE 01.6 - Dimensão 6,19x2,92m, vão de sacada 1 folha de correr e 2 folhas fixas, série "COR VISION PLUS", lacada conforme fachadas (RAL9003, a confirmar), incluindo perfis estruturais de ligação entre VE05 e VE06 + VE06 e VE07, revestidos com chapa de alumínio anodizado, igual às caixilharias, nas faces visíveis. Ver PORM04 na folha EXE33. | un | 1 | 10000 | 10000
2.9.1.1.7 | 10.1.7 | VE 01.7 - Dimensão 4,94x2,92m, vão de sacada 1 folha de correr e 1 folha fixa, série "COR VISION PLUS", lacada conforme fachadas (RAL9003, a confirmar), incluindo perfis estruturais de ligação entre VE06 e VE07 + VE07 e VE08, revestidos com chapa de alumínio anodizado, igual às caixilharias, nas faces visíveis. Ver PORM04 na folha EXE33. | un | 1 | 8500 | 8500
2.9.1.1.8 | 10.1.8 | VE 01.8 - Dimensão 7,18x2,92m, vão de sacada 1 folha de correr e 2 folhas fixas, série "COR VISION PLUS", lacada conforme fachadas (RAL9003, a confirmar), incluindo perfis estruturais de ligação entre VE07 e VE08, revestidos com chapa de alumínio anodizado, igual às caixilharias, nas faces visíveis. Ver PORM04 na folha EXE33. | un | 1 | 11000 | 11000
2.9.1.1.9 | 10.1.9 | VE 00.1 - Dimensão 7,24x2,94m, vão de sacada 1 folha de correr e 2 folhas fixas, série "COR VISION PLUS", lacada conforme fachadas (RAL9003, a confirmar), incluindo soleira em cantoneira de alumínio L 210x60mm, acabamento escovado. | un | 1 | 11000 | 11000
2.9.1.1.10 | 10.1.10 | VE 00.2 - Dimensão 2,23x2,94m, vão de sacada 1 folha pivotante, porta de entrada CORTIZO, série "MILLENNIUM PLUS PIVOT", acabamento anodizado, incluindo soleira em chapa de aço inox quinada com 3mm de espessura, elevada 1cm com apoios de borracha a critério do executante, incluindo perfis estruturais de ligação entre VE02 e VE03, revestidos com chapa de alumínio anodizado, igual às caixilharias, nas faces visíveis. Ver PORM07 na folha EXE34. | un | 1 | 4200 | 4200
2.9.1.1.11 | 10.1.11 | VE 00.3 - Dimensão 2,15x2,89m, vão de sacada 1 folha fixa, série "COR 70", acabamento anodizado, incluindo soleira em chapa de alumínio anodizado (acabamento natural) quinada com 3mm de espessura, estruturada com tubos facar a critério do executante - ver PORM12, incluindo perfis estruturais de ligação entre VE02 e VE03, revestidos com chapa de alumínio anodizado, igual às caixilharias, nas faces visíveis. Ver PORM07 na folha EXE34. | un | 1 | 4000 | 4000
2.9.1.1.12 | 10.1.12 | VE 00.4 - Dimensão 2,58x2,92m, vão de sacada 1 folha fixa, série "COR 70", acabamento anodizado, incluindo soleira em chapa de alumínio anodizado, quinada em Z, com 3mm de espessura. DIM abas, sequencialmente: 20mm, 260mm, 45mm, apoiada em estrutura a critério do executante, conforme pormenores. | un | 1 | 4900 | 4900
2.9.1.1.13 | 10.1.13 | VE 00.6 - Dimensão 17,33x2,94m, vão de sacada 4 folhas de correr e 3 folhas fixas, série "COR VISION PLUS", acabamento anodizado. | un | 1 | 30000 | 30000
2.9.1.1.14 | 10.1.14 | VE 00.7 - Dimensão 4,74x2,94m, vão de sacada 1 folha de correr e 1 folha fixa, série "COR VISION PLUS", acabamento anodizado. | un | 1 | 8000 | 8000
2.9.1.1.15 | 10.1.15 | VE 00.8 - Dimensão 1,98x2,94m, vão de sacada 1 folha de correr, série "COR VISION PLUS", instalada com galandage, acabamento anodizado. | un | 1 | 4000 | 4000
2.9.1.1.16 | 10.1.16 | VE 00.9 - Dimensão 2,54x2,94m, vão de sacada 1 folha de correr e 1 folha fixa, série "COR VISION PLUS", acabamento anodizado, incluindo soleira em chapa de alumínio anodizado (acabamento natural) quinada com 3mm de espessura. DIM 01.10x 0.06 (LxP), estruturada com tubos facar a critério do executante, elevada 1cm com apoios de borracha a critério do executante, incluindo perfis estruturais de ligação entre VE09 e VE10, revestidos com chapa de alumínio anodizado, igual às caixilharias, nas faces visíveis. Ver PORM05 na folha EXE35. | un | 1 | 4500 | 4500
2.9.1.1.17 | 10.1.17 | VE 00.10 - Dimensão 3,28x2,94m, vão de sacada 1 folha de correr e 1 folha fixa, série "COR VISION PLUS", acabamento anodizado, incluindo soleira em chapa de alumínio anodizado (acabamento natural) quinada com 3mm de espessura. DIM 01.10x 0.06 (LxP), estruturada com tubos facar a critério do executante, elevada 1cm com apoios de borracha a critério do executante, incluindo perfis estruturais de ligação entre VE09 e VE10, revestidos com chapa de alumínio anodizado, igual às caixilharias, nas faces visíveis. Ver PORM05 na folha EXE35. | un | 1 | 6100 | 6100
2.9.1.1.18 | 10.1.18 | VE -01.1 - Dimensão 4,18x2,36m, vão de sacada 1 folha de correr e 1 folha fixa, série "COR VISION PLUS", acabamento anodizado, incluindo soleira em cantoneira de alumínio L 210x60mm, acabamento escovado. | un | 1 | 5500 | 5500
2.9.1.1.19 | 10.1.19 | VE -01.2 - Dimensão 2,21x2,36m, vão de sacada 1 folha fixa, série "COR 70", acabamento anodizado, incluindo soleira em cantoneira de alumínio L 210x60mm, acabamento escovado. | un | 1 | 2300 | 2300
2.9.1.1.20 | 10.1.20 | VE-01.3 - Dimensão 2,15x2,89m, vão de sacada 1 folha fixa, série "COR 70", acabamento anodizado. | un | 1 | 4000 | 4000
2.9.1.1.21 | 10.1.21 | VE-01.4 - Dimensão 0,97x2,30m, vão de sacada 1 folha oscilo-batente, série "COR 70", acabamento anodizado, incluindo soleira em chapa de alumínio anodizado, quinada em Z, com 3mm de espessura. DIM abas, sequencialmente: 20mm, 260mm, 45mm, apoiada em estrutura a critério do executante, conforme pormenores. | un | 1 | 1269.31 | 1400
2.9.1.2 | 10.2 | Fornecimento e montagem de alçapão de acesso ao tanque de compensação da piscina em alumínio anodizado RAL 9003 com vedação, espessura total = 50mm, incluindo dobradiças a critério do executante, fechadura de armário JNF IN.20.07715 e todos os trabalhos preparatórios e acessórios necessários para perfeito acabamento.
2.9.1.2.1 | 10.2.1 | VI -01.6 - Alçapão 1 folha de batente, com dimensão 1,00x0,60m. | un | 1 | 403.01 | 400
2.9.2 |  | PORTAS METÁLICAS
2.9.2.1 | 10.3 | Fornecimento e montagem de porta com estrutura em perfil facar secção 40x40mm, servindo de suporte para placa OSB com 2cm de espessura e acabamento em mosaico branco, igual à parede adjacente (quantidade em separado); aro e guarnição da porta em perfil de aço inox 316 escovado; dobradiça e sua fixação à parede a critério do executante, devem considerar o peso próprio da porta; o objetivo desta porta é ser impercetível como porta no plano da parede adjacente; tudo conforme desenhos de pormenor e todos os trabalhos preparatórios e acessórios necessários para perfeito funcionamento.
2.9.2.1.1 | 10.3.1 | VE 00.5A - Porta 1 folha de batente (oculta), com dimensão 0,70x2,44m. | un | 1 | 900 | 900
2.9.2.2 | 10.4 | Fornecimento e montagem de porta com estrutura em perfil facar secção 30x30mm, servindo de suporte para placa EPS com 3cm de espessura (quantidade em separado) e acabamento em reboco cimentício, igual à parede exterior adjacente (quantidade em separado); aro e guarnição da porta em perfil de aço inox 316 escovado; dobradiça e sua fixação à parede a critério do executante, devem considerar o peso próprio da porta; o objetivo desta porta é ser impercetível como porta no plano da parede adjacente; fechadura com cilindro europeu; tudo conforme desenhos de pormenor e todos os trabalhos preparatórios e acessórios necessários para perfeito funcionamento.
2.9.2.2.1 | 10.4.1 | VE 00.5B - Porta 1 folha de batente (oculta), com dimensão 0,70x2,44m. | un | 1 | 900 | 900
2.9.2.3 | 10.5 | Fornecimento e montagem de porta, composta por estrutura em perfis facar 3x3cm e revestida com chapa de alumínio rebitada com 2mm de espessura, lacada na cor branco mate RAL 9003. Espessura total =40mm. A face exterior da porta receberá estrutura de ripado que compõe a fachada (quantidade em separado). A guarnição da porta deve ser executada em cantoneiras de aço inox 316, lacadas na cor branco mate RAL 9003; puxadores: JNF IN.07.207.D Ø25 (A=1250mm;B=12575mm); dobradiças: adequadas ao peso próprio da porta e lacadas na mesma cor da porta; fechadura: cilindro europeu; batente de pavimento: PADIMAT FB.S2C.16 (VI 0.1); tudo conforme desenhos de pormenor e todos os trabalhos preparatórios e acessórios necessários para perfeito funcionamento.
2.9.2.3.1 | 10.5.1 | VE 0.11 - Porta exterior de batente com ripado na face exterior - RIP 0.2, com dimensão 0,85x2,11m. | un | 1 | 1000 | 1000
2.9.2.3.2 | 10.5.2 | VE 0.12 - Porta exterior de batente com ripado na face exterior - RIP 0.2, com dimensão 0,85x2,11m. | un | 1 | 1000 | 1000
2.9.2.4 | 10.6 | Fornecimento e montagem de porta em cantoneira 40x40mm, revestida com chapa de alumínio com 3mm de espessura, acabamento anodizado. Articulada com quadros pré-fabricados em tubos de alumínio de secção quadrada 50x50x3mm, acabamento anodizado, que compõem a parede de vedação, espessura total = 45mm; guarnição lateral em cantoneira 40x40mm e tubo estrutural tipo "facar" 40x40mm, acabamento anodizado; ligação do tubo estrutural à laje através de manga metálica; puxador: JNF IN.07.207.D Ø25 (A=1250mm;B=12575mm); dobradiças: adequadas ao peso próprio da porta e lacadas na mesma cor da porta; fechadura: cilindro europeu; tudo conforme desenhos de pormenor e todos os trabalhos preparatórios e acessórios necessários para perfeito funcionamento.
2.9.2.4.1 | 10.6.1 | VE 00.13 - Porta exterior de batente, dimensão 0,80x2,13m. | un | 1 | 1100 | 1100
2.9.2.5 | 10.7 | Fornecimento e montagem de porta sem aro com estrutura em perfil facar secção 40x40mm, servindo de suporte para placa OSB com 2cm de espessura e acabamento em mosaico branco, igual à parede adjacente. Espessura total = 70mm; dobradiça e sua fixação à parede a critério do executante, devem considerar o peso próprio da porta; o objetivo desta porta é ser impercetível como porta no plano da parede adjacente; tudo conforme desenhos de pormenor e todos os trabalhos preparatórios e acessórios necessários para perfeito funcionamento.
2.9.2.5.1 | 10.7.1 | VI 01.8 - Porta interior 1 folha de batente (oculta), com dimensão 0,69x2,20m. | un | 1 | 750 | 750
2.9.2.6 | 10.8 | Fornecimento e montagem de porta com: aro em cantoneiras L 30x30mm e/ou 40x40mm, espessura = 5mm, em aço inox 316 escovado; malha metálica cruzada em aço inox; perfis de fixação da malha em cantoneiras L 25x25mm, espessura a critério do executante, em aço inox 316, fixados ao aro por soldadura ou parafusos sextavados, ocultos pelo lado exterior; fecho magnético; tudo conforme desenhos de pormenor e todos os trabalhos preparatórios e acessórios necessários para perfeito funcionamento.
2.9.2.6.1 | 10.8.1 | VE -01.6 - Dimensão 0,74x2,30m, vão 1 folha de batente. | un | 1 | 1100 | 1100
2.9.2.6.2 | 10.8.2 | VE -01.7 - Dimensão 1,74x2,30m, vão 1 folha de batente. | un | 1 | 2015 | 2015
2.9.2.6.3 | 10.8.3 | VE -01.8 - Dimensão 0,75x2,20m, vão 1 folha de batente. | un | 1 | 1090 | 1090
2.9.3 |  | CLARABOIA
2.9.3.1 | 10.9 | Fornecimento e montagem de claraboia com execução de aro oculto pelo interior, a critério do executante; considerar alumínio anodizado na cor natural ou outro material e acabamento semelhante ao zinco; VIDRO - ver projeto de especialidades - térmico; tudo conforme desenhos de pormenor e todos os trabalhos preparatórios e acessórios necessários para perfeito funcionamento.
2.9.3.1.1 | 10.9.1 | CLA 01 - Claraboia fixa, dimensão 1,03x1,45m. | un | 1 | 1900 | 1900
2.9.4 |  | PORTÃO
2.9.4.1 | 10.1 | Fornecimento e montagem de portão de garagem seccionado "Portão LM INOX marca LMPerfis PS.040CA94", conforme especificações do projeto, incluindo sistema de abertura automática, comandos, sensores e todos os trabalhos preparatórios e acessórios necessários para perfeito funcionamento.
2.9.4.1.1 | 10.10.1 | Ve -01.5 - Portão de garagem seccionado, dimensão 3,60x2,30m. | un | 1 | 3500 | 3500
2.9.5 |  | ESCADAS METÁLICAS
2.9.5.1 | 10.11 | Fornecimento e montagem de escada principal de acesso aos diversos pisos da habitação (ESC01): Nota: A estrutura da escada já está prevista no projeto de estabilidade, considerar apenas a lacagem da estrutura RAL 9003 mate. - Escada metálica suspensa com acabamento em ripas de madeira, equivalentes ao pavimento da habitação; fixação das escadas às superfícies laterais, conforme pormenor, e guarda central em cabos de aço tensionados com fixação ao teto e aos degraus, também conforme pormenor. - Guardas laterais em tubos de aço inox Ø 4,24cm e suportes de corrimão - M8 - JNF - IN.18.133. - Composição dos degraus em perfis metálicos, conforme descrito no pormenor, e devem ser previstos reforços estruturais nos apoios dos degraus às paredes de betão e para o apoio superior dos cabos de aço, conforme mostrado no respetivo pormenor. - Topo das placas revestidas com chapa de aço com 8mm de espessura (2un) - Dimensões: Altura total - 8780mm (H) Dimensões gerais - 3365x2075x6280mm (CxLxA) Degraus - 280x1020x60mm (CxLxA) Patamares intermédios - 2070x1220x100mm (CxLxA) | cj | 1 | 6200 | 6200 | Esclarecer com o cliente, que ele explique o que deseja.
2.9.6 |  | ESTORES EXTERIORES
2.9.6.1 | 10.12 | Fornecimento e montagem de estores exteriores de rolo com caixa redonda em inox 110 ou 130mm - motorizados WAREMA-CRUZFER tecido Screen cor ref: 3511 da WAREMA + suporte de fixação do cabo do rolo + 2 cantoneiras em aço inox 316 escovado 150x75x5mm, incluindo acessórios e todos os trabalhos preparatórios e acessórios necessários para perfeito funcionamento.
2.9.6.1.1 | 10.12.1 | Estore VE 01.5 - Dimensão 5,93x2,92m. | un | 1 | 3400 | 3400
2.9.6.1.2 | 10.12.2 | Estore VE 01.6 - Dimensão 6,19x2,92m. | un | 1 | 3300 | 3300
2.9.6.1.3 | 10.12.3 | Estore VE 01.7 - Dimensão 4,94x2,92m. | un | 1 | 2600 | 2600
2.9.6.1.4 | 10.12.4 | Estore VE 01.8 - Dimensão 7,18x2,92m. | un | 1 | 3700 | 3700
2.9.6.1.5 | 10.12.5 | Estore VE 00.9 - Dimensão 2,54x2,94m. | un | 1 | 1500 | 1500
2.9.6.1.6 | 10.12.6 | Estore VE 00.10 - Dimensão 3,28x2,94m. | un | 1 | 2200 | 2200
2.9.4 |  | GUARDAS
2.9.4.1 | 10.13 | Fornecimento e montagem de guarda, composta por rede de nylon verde escuro e varões de aço cravados no pavimento, incluindo maciços de fundação em betão magro, corte, acabamento e todos os trabalhos preparatórios e acessórios necessários para perfeito acabamento.
2.9.4.1.1 | 10.13.1 | GUA 00.1 - Guarda com 0,97m de altura, composta por: Dimensões gerais: 4530x970mm (ml x A) 6x varões de aço com comprimento = 1200mm 6x sapatas em brita DIM=150x150x100mm. | ml | 4.53 | 120 | 543.6
2.9.4.1.2 | 10.13.2 | GUA 00.3 - Guarda com 0,97m de altura, composta por: Dimensões gerais: 8700x970mm (ml x A) 9x varões de aço com comprimento = 1200mm 9x sapatas em brita DIM=150x150x100mm | ml | 8.7 | 120 | 1044
2.9.4.1.3 | 10.13.3 | GUA 00.4 - Guarda com 0,97m de altura, composta por: Dimensões gerais: 14000x970mm (ml x A) 15x varões de aço com comprimento = 1200mm 15x sapatas em brita DIM=150x150x100mm | ml | 14 | 120 | 1680
2.9.4.1.4 | 10.14.4 | GUA 00.5 - Guarda com 0,97m de altura, composta por: Dimensões gerais: 14000x970mm (ml x A) 15x varões de aço com comprimento = 1200mm 15x sapatas em brita DIM=150x150x100mm | ml | 8.44 | 120 | 1012.8
2.9.4.2 | 10.14 | Fornecimento e montagem de guarda em aço inox 316 escovado, composta por varões verticais Ø8mm com 1050mm de comprimento, com inclinação de 93° em relação ao pavimento, o corrimão da guarda é composto por barra retangular de secção 50x20mm, a fixação da guarda ao pavimento é feita através de cantoneira de aço "L" 150x150mm, que deve ser ancorada à laje inferior e embebida na betonilha do pavimento, incluindo corte, acabamento e todos os trabalhos preparatórios e acessórios necessários para perfeito acabamento.
2.9.4.2.1 | 10.14.1 | GUA 00.2 - Guarda com 0,90m de altura, composta por: Dimensões gerais: 2650x900mm (ml x A) 26x varões de aço verticais Ø8mm, comprimento = 1050mm 1x corrimão em barra de aço secção 50x20mm, 2650mm 1x cantoneira de aço "L" 150x150mm | ml | 2.65 | 260 | 689
2.9.4.2.2 | 10.14.2 | GUA 00.2 - Guarda com 0,90m de altura, composta por: Dimensões gerais: 25150x900mm (ml x A) 249x varões de aço verticais Ø8mm, comprimento = 1300mm 1x corrimão em barra de aço secção 50x20mm, 25150mm 1x cantoneira de aço "L" 150x150mm | ml | 25.15 | 260 | 6539
2.9.5 |  | RIPADO
2.9.5.1 | 10.15 | Fornecimento e montagem de sistema de sombreamento na fachada posterior do 1º andar, composto por quadros pré-fabricados em tubos de alumínio de secção quadrada 50x50x3mm, lacados na cor RAL 9003; fixação dos quadros pré-fabricados à estrutura do edifício pela parte posterior do quadro; incluindo corte, acabamento e todos os trabalhos preparatórios e acessórios necessários para perfeito acabamento. (RP12)
2.9.5.1.1 | 10.15.1 | RIP 01.1 - Ripado com 2,80m de altura, composto por: Dimensões gerais - 25000x2800x50mm (CxLxA) Quadro #1 - 5080x2800x50mm (CxLxA) Quadro #2/3/4 - 5000x2800x50mm (CxLxA) Quadro #5 - 5080x2800x50mm (CxLxA) | m2 | 70.44 | 234 | 16482.96 | É necessário perguntar se ele precisa.
2.9.5.2 | 10.16 | Fornecimento e montagem de revestimento de fachada do anexo de jardim, composto por quadros pré-fabricados em tubos de alumínio de secção quadrada 50x50x3mm, acabamento anodizado; fixação dos quadros pré-fabricados à estrutura do edifício pela parte posterior do quadro; os vãos VE 00.11 e VE 00.12 são abrangidos por estes elementos, e a separação entre os tubos situados nas portas e os da fachada é feita por uma junta de 1cm entre eles; incluindo corte, acabamento e todos os trabalhos preparatórios e acessórios necessários para perfeito acabamento. (RP12)
2.9.5.2.1 | 10.16.1 | RIP 00.2 - Ripado com 2,86m de altura, composto por: Dimensões: Fachada Norte - 2550x2860x50mm (CxLxA) Fachada Sul - 2550x2860x50mm (CxLxA) Fachada Este - 4350x2860x50mm (CxLxA) Fachada Oeste - 4350x2860x50mm (CxLxA) | m2 | 39.46 | 234 | 9233.64
2.9.5.3 | 10.17 | Fornecimento e montagem de anexo para secagem de roupa, composto por quadros pré-fabricados em tubos de alumínio de secção quadrada 50x50x3mm, acabamento anodizado, formando 4 paredes e cobertura no mesmo sistema; fixação dos quadros pré-fabricados à estrutura do edifício através do pavimento, utilizando tubos estruturais tipo "facar" e mangas de ligação à laje; o vão VE 00.13 é abrangido por estes elementos, e a separação entre os tubos situados nas portas e os da fachada é feita por uma junta de 1cm entre eles; incluindo corte, acabamento e todos os trabalhos preparatórios e acessórios necessários para perfeito acabamento. (RP12)
2.9.5.3.1 | 10.17.1 | RIP 00.3 - Ripado com 2,86m de altura, composto por: Dimensões: Fachada Norte - 2550x2860x50mm (CxLxA) Fachada Sul - 2550x2860x50mm (CxLxA) Fachada Este - 2550x2860x50mm (CxLxA) Fachada Oeste - 4350x2860x50mm (CxLxA) | m2 | 40.81 | 234 | 9549.54
2.9.5.4 | 10.18 | Fornecimento e montagem de sistema de sombreamento da zona de BBQ, composto por quadro pré-fabricado em tubos de alumínio de secção quadrada 50x50x3mm, acabamento anodizado; fixação dos quadros pré-fabricados à estrutura do edifício pela parte posterior do quadro; incluindo corte, acabamento e todos os trabalhos preparatórios e acessórios necessários para perfeito acabamento. (RP12)
2.9.5.4.1 | 10.18.1 | RIP 00.3 - Ripado com 2,86m de altura, composto por: Dimensões: Quadro - 4000x1960x50mm (CxLxA) | m2 | 7.9 | 234 | 1848.6
2.9.6 |  | CALEIRAS DE PAVIMENTO
2.9.6.1 | 10.19 | Fornecimento e montagem de caleira de pavimento com grelha em aço galvanizado, incluindo execução de caleira em betão com pendente, aro metálico e todos os trabalhos preparatórios e acessórios necessários para perfeito acabamento.
2.9.6.1.1 | 10.19.1 | CAL 0.01 - Caleira com 0,35m de largura. | ml | 3.6 | 142 | 511.2
2.9.6.1.2 | 10.19.2 | CAL 0.02 - Caleira com 0,35m de largura, tipo ACO "BrickSlot". | ml | 22.07 | 142 | 3133.94
2.9.6.1.3 | 10.19.3 | CAL 0.03 - Caleira com 0,10m de largura. | ml | 0.85 | 95 | 80.75
2.9.7 |  | DIVISÓRIA 1
2.9.7.1 | 10.2 | Fornecimento e montagem de divisória entre quarto principal e instalação sanitária do quarto principal 2, em perfil tipo "facar", dimensões: 0,10x3,05x0,03m, composta por: Divisória entre closet e instalação sanitária do quarto principal - Tubo tipo "Facar" 3050x190x30mm - Lacagem na cor branco mate RAL 9003 - Ancoragem às lajes. - Enchimento com areia. - Escova preta - em toda a altura - Tudo conforme mapa de armários e todos os trabalhos preparatórios e acessórios necessários. | un | 1 | 700 | 700
| 11 | CARPINTARIAS |  |  |  | 19500 | -74359.78
2.8.1 |  | VÃOS INTERIORES
2.8.1.1 | 11.1 | Fornecimento e montagem de vãos de porta interiores em estrutura de MDF hidrófugo lacado na cor branco mate RAL 9003 em ambas as faces. Espessura total = 45mm; Guarnição lateral em MDF hidrófugo lacado na cor branco mate RAL 9003; Puxador: JNF IN.00.070.RB08M; Roseta: JNF R01S; Dobradiças: JNF IN.05.019.75.ECO D; Fechadura magnética: JNF IN.20.835; Batente de pavimento: PADIMAT FB.S2C.16; Prever vedante da mesma cor da porta; Tudo conforme desenhos de pormenor e todos os trabalhos preparatórios e acessórios necessários para perfeito funcionamento.
2.8.1.1.1 | 11.1.1 | VI -01.2 - Porta interior 1 folha de batente, com dimensões 1.10x2.30m. | un | 1 | 1200 | 1200
2.8.1.1.2 | 11.1.2 | VI -01.3 - Porta interior 1 folha de batente, com dimensões 1.10x2.30m. | un | 1 | 1200 | 1200
2.8.1.1.3 | 11.1.3 | VI -01.4 - Porta interior 1 folha de batente, com dimensões 1.10x2.30m. | un | 1 | 1200 | 1200
2.8.1.1.4 | 11.1.4 | VI -01.5 - Porta interior 1 folha de batente, com dimensões 1.10x2.30m. | un | 1 | 1200 | 1200
2.8.1.2 | 11.2 | Fornecimento e montagem de vãos de porta interiores em estrutura de MDF hidrófugo lacado na cor branco mate RAL 9003 em ambas as faces. Espessura total = 45mm; Guarnição lateral em MDF hidrófugo lacado na cor branco mate RAL 9003; Puxadores: JNF IN.00.070.RB08M; Rosetas: JNF R01S; Dobradiças ocultas: JNF IN.05.202.B; Fechaduras magnéticas: JNF IN.20.835; Batente de pavimento: PADIMAT FB.S2C.16; Prever reforço estrutural sobre o teto de gesso cartonado e vedantes de porta da mesma cor; Tudo conforme desenhos de pormenor e todos os trabalhos preparatórios e acessórios necessários para perfeito funcionamento.
2.8.1.2.1 | 11.2.1 | VI 01.1 - Porta interior 1 folha pivotante, com dimensões 1.14x2.50m. | un | 1 | 1400 | 1400
2.8.1.2.2 | 11.2.2 | VI 01.4 - Porta interior 1 folha pivotante, com dimensões 1.14x2.50m. | un | 1 | 1400 | 1400
2.8.1.2.3 | 11.2.3 | VI 01.2 - Porta interior 1 folha pivotante, com dimensões 1.19x2.50m. | un | 1 | 1400 | 1400
2.8.1.2.4 | 11.2.4 | VI 01.3 - Porta interior 1 folha pivotante, com dimensões 1.19x2.50m. | un | 1 | 1400 | 1400
2.8.1.2.5 | 11.2.5 | VI 01.5 - Porta interior 1 folha pivotante, com dimensões 1.22x2.50m. | un | 1 | 1400 | 1400
2.8.1.3 | 11.3 | Fornecimento e montagem de vão de porta interior em estrutura de MDF hidrófugo lacado na cor branco mate RAL 9003 em ambas as faces. Espessura total = 80mm; Guarnição lateral em MDF hidrófugo lacado na cor branco mate RAL 9003; Puxador: JNF IN.07.207.D Ø25 (A=1250mm; B=12575mm); Dobradiças: JNF IN.05.019.75.ECO D; Fechaduras de serviço: JNF IN.20.974; Batente de pavimento: PADIMAT FB.S2C.16; Prever vedantes de porta da mesma cor; Tudo conforme desenhos de pormenor e todos os trabalhos preparatórios e acessórios necessários para perfeito funcionamento.
2.8.1.3.1 | 11.3.1 | VI 00.3 - Porta interior 1 folha de batente, com dimensões 1.00x2.49m. | un | 1 | 1300 | 1300
2.8.2 |  | VÃOS INTERIORES DE INSTALAÇÕES SANITÁRIAS
2.8.2.1 | 11.4 | Fornecimento e montagem de vãos de porta em estrutura de MDF hidrófugo 45mm esp. lacado na cor branco mate RAL 9003 em ambas as faces; Guarnição lateral em MDF hidrófugo lacado na cor branco mate RAL 9003; Puxador: JNF IN.00.070.RB08M; Roseta: JNF R01S; Dobradiças: JNF IN.05.019.75.ECO D; Fechadura magnética: JNF IN.20.835; Batente de pavimento: PADIMAT FB.S2C.16; Tudo conforme desenhos de pormenor e todos os trabalhos preparatórios e acessórios necessários para perfeito funcionamento.
2.8.2.1.1 | 11.4.1 | VI -01.1 - Porta interior de batente, com dimensões 1.08x2.30m. | un | 1 | 1200 | 1200
2.8.2.2 | 11.5 | Fornecimento e montagem de vãos de porta em estrutura de MDF hidrófugo lacado na cor branco mate RAL 9003 esp. 45mm numa face e revestido com espelho 6mm esp. extra-claro na outra face. Espessura total = 51mm (contabilizado em separado); Guarnição lateral em MDF hidrófugo lacado na cor branco mate RAL 9003 e espelho 6mm esp. extra-claro (contabilizado em separado); Puxadores: JNF IN.00.070.RB08M; Rosetas: JNF R01S; Dobradiças ocultas: JNF IN.05.202.B; Fechaduras magnéticas: JNF IN.20.835; Batente de pavimento: PADIMAT FB.S2C.16 (VI 0.1); Batente de parede: Calço de borracha (VI 0.2); Prever reforço estrutural sobre o teto de gesso cartonado; Tudo conforme desenhos de pormenor e todos os trabalhos preparatórios e acessórios necessários para perfeito funcionamento.
2.8.2.2.1 | 11.5.1 | VI 0.1 - Porta interior pivotante, com dimensões 1.22x2.49m. | un | 1 | 1400 | 1400
2.8.2.3 | 11.6 | Fornecimento e montagem de vãos de porta em estrutura de MDF hidrófugo lacado na cor branco mate RAL 9003 esp. 45mm em ambas as faces; Guarnição lateral em MDF hidrófugo lacado na cor branco mate RAL 9003 e espelho 6mm esp. extra-claro; Puxadores: JNF IN.00.070.RB08M; Rosetas: JNF R01S; Dobradiças ocultas: JNF IN.05.202.B; Fechaduras magnéticas: JNF IN.20.835; Batente de pavimento: PADIMAT FB.S2C.16 (VI 0.1); Batente de parede: Calço de borracha (VI 0.2); Prever reforço estrutural sobre o teto de gesso cartonado; Tudo conforme desenhos de pormenor e todos os trabalhos preparatórios e acessórios necessários para perfeito funcionamento.
2.8.2.3.1 | 11.6.1 | VI 0.2 - Porta interior pivotante, com dimensões 1.22x2.49m. | un | 1 | 1400 | 1400
2.8.2.4 | 11.7 | Fornecimento e montagem de portas de correr com cassete sem revestimento, composta por: -Porta de correr em MDF 4cm esp., lacada na cor branco mate RAL 9003. -Sistema de cassete de correr marca "GOSIMAT" modelo "UNICO PLUS", incluindo guias superiores e inferiores. -Puxador de embutir, JNF IN.16.302.M1.40; Tudo conforme desenhos de pormenor e todos os trabalhos preparatórios e acessórios necessários para perfeito funcionamento.
2.8.2.4.1 | 11.7.1 | VI 01.6 - Porta de correr, com dimensões 0.87x2.50m. | un | 1 | 1200 | 1200
2.8.2.4.2 | 11.7.2 | VI 01.7 - Porta de correr, com dimensões 0.89x2.50m. | un | 1 | 1200 | 1200
2.8.3 |  | ARMÁRIOS
2.8.3.1 | 11.8 | Fornecimento e montagem de armário composto por 4 frentes e 8 prateleiras, para arrumos e alojamento do quadro elétrico do piso -1 e estrutura de domótica, composto por: PARTE EXTERIOR: Portas, painéis de topo de remate superior do armário, em MDF Hidrófugo esp. 19 mm, Lacado na cor RAL 9003. PARTE INTERIOR: Corpo e Prateleiras em MDF Hidrófugo esp. 19mm, Melamina carvalho. RODAPÉ: MDF Hidrófugo esp. 19mm, lacado em RAL igual às portas PUXADOR: Tique-Taque SUPORTES DE PRATELEIRAS: tipo 'hafele' ref. 282.04.711 da polifer DOBRADIÇAS: "BLUM / CLIP" com amortecedor |  |  |  |  | Aguardamos preço dos fornecedores
2.8.3.1.1 | 11.8.1 | ARM -01.1 - Armário, com dimensões 2.07x2.30x0.58m. | un | 1 | 0 | 0
2.8.3.2 | 11.9 | Fornecimento e montagem de armário composto por 4 frentes, 1 prateleira e 2 gavetas com 1 tampo e 1 varão, inclui também banco e base para calçado em mdf e iluminação led superior e inferior. (hall de entrada), composto por: PARTE EXTERIOR: Portas, painéis de topo de remate superior do armário e frentes de gavetas em MDF esp. 19 mm, Lacado na cor RAL 9003. PARTE INTERIOR: Corpos, Prateleiras e gavetas em MDF esp. 19mm, Melamina carvalho BANCO: em MDF esp. 19mm, lacado na cor RAL 9003 BASE PARA CALÇADO: em MDF esp. 19mm, lacado na cor RAL 9003 TAMPO: em MDF esp. 19mm, lacado na cor RAL 9003 VARÃO: em Aço Inox 316 mate PUXADOR: Tique-Taque SUPORTES DE PRATELEIRAS: tipo 'hafele' ref. 282.04.711 da polifer DOBRADIÇAS: "BLUM / CLIP" com amortecedor CORREDIÇAS: Com amortecimento, "BLUM / MOVENTO - BLUMOTION" ILUMINAÇÃO: Perfil de alumínio de baixa altura, com fita led "Flex Strip Cob" ref. L62C026, da PROLED com interruptor de abertura de porta |  |  |  |  | Aguardamos preço dos fornecedores
2.8.3.2.1 | 11.9.1 | ARM 00.1 - Armário, com dimensões 1.66x2.04x0.40m. | un | 1 | 0 | 0
2.8.3.2.2 | 11.9.2 | ARM 00.1 - Banco/Base para Calçado, com dimensões 2.25x0.08x0.32m. | un | 1 | 0 | 0
2.8.3.3 | 11.1 | Fornecimento e montagem de banco suspenso em mdf e estrutura em perfis tipo "facar". (sala de estar), composto por: PARTE EXTERIOR: em MDF Hidrófugo esp. 19 mm, Melamina Carvalho. ESTRUTURA: em perfis tipo "facar" secção 40x40mm ILUMINAÇÃO: Perfil de alumínio de baixa altura, com fita led "Flex Strip Cob" ref. L62C026, da PROLED. |  |  |  |  | Aguardamos preço dos fornecedores
2.8.3.3.1 | 11.10.1 | ARM 00.2 - Banco, com dimensões 6.34x0.08x0.44m. | un | 1 | 0 | 0
2.8.3.4 | 11.11 | Fornecimento e montagem de armário de louça composto por prateleiras e gavetas e duas folhas, inclui também garrafeira, lareira e nicho para arrumo de lenha, composto por: PARTE EXTERIOR: Portas, painéis de topo de remate superior do armário, em MDF esp. 19 mm, Lacado na cor RAL 9003; PARTE INTERIOR: Corpos e Prateleiras em MDF esp. 19mm, Melamina na cor RAL 9003; RODAPÉ: em MDF esp. 19mm, lacado em RAL igual às portas; TAMPO: em Corian, RAL 9003, esp. 2cm; PUXADOR: Tique-Taque; SUPORTES DE PRATELEIRAS: tipo 'hafele' ref. 282.04.711 da polifer; DOBRADIÇAS: "BLUM / CLIP" com amortecedor; CORREDIÇAS: Com amortecimento, "BLUM / MOVENTO - BLUMOTION"; ILUMINAÇÃO: Perfil de alumínio de baixa altura, com fita led "Flex Strip Cob" ref. L62C026, da PROLED com interruptor de abertura de porta; LAREIRA: Recuperador marca unichama modelo m-desing luna diamon 1000 RD (Contabilizado em separado) + Chapa de aço inox esp. 6mm para revestimento e nervura esp. 10mm para evitar aquecimento do painel MDF; GARRAFEIRA: Cave de vinhos SIEMENS com dimensões 60x61x186mm (CxPxA) Ref: KW36KATGA (Contabilizado em separado); NICHO PARA LENHA: Caixa em aço inox mate esp. 6mm com 55mm de profundidade para armazenamento de achas de lenha; |  |  |  |  | Aguardamos preço dos fornecedores
2.8.3.4.1 | 11.11.1 | ARM 0.03 - Armário, com dimensões 3.25x2.49x0.71m. | un | 1 | 0 | 0
2.8.3.5 | 11.12 | Fornecimento e montagem de módulo para ocultação de condutas de ar condicionado com montantes 46mm e 2x placas de gesso cartonado, inclui estrutura em perfis tipo "facar" e aparador suspenso em mdf hidrófugo esp. 19mm lacado na cor branco mate ral 9003 (sala de jantar), composto por: PARTE EXTERIOR: 2x Placas de gesso cartonado pintado na cor branco mate RAL 9003 ESTRUTURA: Montantes 46mm e estrutura tipo "facar" secção 40x40mm APARADOR: em MDF Hidrófugo esp. 19mm, lacado na cor RAL 9003 |  |  |  |  | Aguardamos preço dos fornecedores
2.8.3.5.1 | 11.12.1 | ARM 0.04 - Armário, com dimensões 2.80x2.49x0.45m. | un | 1 | 0 | 0
2.8.3.6 | 11.13 | Fornecimento e montagem de armário para máquina de lavar e secar roupa com 1 gaveta, 1 tampo, 1 prateleira e 1 varão e 1 painel lateral (lavandaria), composto por: PARTE EXTERIOR: Painel lateral e prateleira em corian esp. 10mm na cor RAL 9003. Frente de gaveta em MDF hidrófugo esp. 19mm lacado na cor RAL 9003. ESTRUTURA: Estrutura do tampo em perfis tipo "facar" secção 40x40mm RODAPÉ: em MDF Hidrófugo esp. 19mm, lacado em RAL igual às portas TAMPO: em MDF hidrófugo esp. 19mm lacado na cor RAL 9003. |  |  |  |  | Aguardamos preço dos fornecedores
2.8.3.6.1 | 11.13.1 | ARM 0.08 + BANC 0.03 - Armário, com dimensões 1.23x2.49x0.70m. | un | 1 | 0 | 0
2.8.3.7 | 11.14 | Fornecimento e montagem de armário de despensa composto por 4 frentes, 1 painel lateral de topo e 17 prateleiras. (lavandaria) frentes recuadas para garantir ventilação do armário em estado fechado, conforme pormenorização, composto por: PARTE EXTERIOR: Portas, painéis de topo de remate superior do armário, em MDF Hidrófugo esp. 19 mm, Lacado na cor RAL 9003. PARTE INTERIOR: Corpos e Prateleiras em MDF Hidrófugo esp. 19mm, Melamina carvalho RODAPÉ: em MDF Hidrófugo esp. 19mm, lacado em RAL igual às portas PUXADOR: Tique-Taque SUPORTES DE PRATELEIRAS: tipo 'hafele' ref. 282.04.711 da polifer DOBRADIÇAS: "BLUM / CLIP" com amortecedor |  |  |  |  | Aguardamos preço dos fornecedores
2.8.3.7.1 | 11.14.1 | ARM 0.09 - Armário, com dimensões 2.42x2.49x0.65m. | un | 1 | 0 | 0
2.8.3.8 | 11.15 | Fornecimento e montagem de armários em MDF Hidrófugo lacado na cor branco mate RAL 9003, compostos por: PARTE EXTERIOR: Frentes, painéis de topo de remate superior do armário, em MDF Hidrófugo esp. 19 mm, lacado na cor branco mate RAL 9003; PARTE INTERIOR: Gavetas e Prateleiras em MDF Hidrófugo esp. 19mm, lacado na cor branco mate RAL 9003; RODAPÉ: em MDF esp. 19mm, lacado na cor branco mate RAL 9003; TAMPO: em MDF esp. 19mm, lacado na cor branco mate RAL 9003; PUXADOR: Negativo redondo Ø3cm; SUPORTES DE PRATELEIRAS: Ocultos; CORREDIÇAS: Com amortecimento, "BLUM / MOVENTO - BLUMOTION"; VARÃO: Aço Inox 316 mate Ø3cm. Fixação oculta. |  |  |  |  | Aguardamos preço dos fornecedores
2.8.3.8.1 | 11.15.1 | ARM 0.11 - Armário aberto com 2 gavetas, 1 prateleira e 1 varão em inox 3cmø, com dimensões 1.20x2.40x0.60m. | un | 1 | 0 | 0
2.8.3.8.2 | 11.15.2 | ARM 0.12 - Armário com 2 frentes, 2 gavetas, 1 prateleira, com dimensões 1.19x2.40x0.60m. | un | 1 | 0 | 0
2.8.3.9 | 11.16 | Fornecimento e montagem de estrutura de cama e cabeceira com 2 cabeceiras em mdf e 2 gavetas, inclui iluminação de cabeceira (quarto 1 + quarto 2), composta por: PARTE EXTERIOR: Frentes, Painéis Laterais e Tampos em MDF Hidrófugo, melamina carvalho. PARTE INTERIOR: Gaveta em MDF esp. 19mm, Melamina carvalho. RODAPÉ: Em MDF Hidrófugo esp. 19mm, melamina carvalho. ESTRUTURA DA CAMA: barrotes de pinho 5x5cm com pés de borracha ajustáveis. PUXADOR: Tique-Taque. CORREDIÇAS: Com amortecimento, "BLUM / MOVENTO - BLUMOTION". ILUMINAÇÃO: Luminária de cabeceira IP20 3000K 3W, acabamento branco, modelo "ICELAND" marca HOFFLIGHTS. |  |  |  |  | Aguardamos preço dos fornecedores
2.8.3.9.1 | 11.16.1 | ARM 01.6.1 + ARM 01.6.2 - Estrutura de Cama, com dimensões 2.76x1.10x2.24m. | un | 2 | 0 | 0
2.8.3.10 | 11.17 | Fornecimento e montagem de armário composto por 4 frentes e incluindo 8 gavetas, 2 tampos e 6 prateleiras no interior, composto por: PARTE EXTERIOR: Portas, painéis de topo de remate superior do armário, em MDF esp. 19 mm, Lacado na cor RAL 9003. PARTE INTERIOR: Gavetas em MDF esp. 19mm, Melamina carvalho. Corpos, Frentes de gavetas e Prateleiras em MDF esp. 19mm, Melamina carvalho. TAMPO: em MDF esp. 19mm, Melamina carvalho RODAPÉ: em MDF esp. 19mm, lacado em RAL igual às portas. = Rodatecto PUXADOR: Tique-Taque SUPORTES DE PRATELEIRAS: tipo 'hafele' ref. 282.04.711 da polifer DOBRADIÇAS: "BLUM / CLIP" com amortecedor CORREDIÇAS: Com amortecimento, "BLUM / MOVENTO - BLUMOTION" ILUMINAÇÃO: Luminária de cabeceira IP20 3000K 3W, acabamento branco, modelo "ICELAND" marca HOFFLIGHTS. |  |  |  |  | Aguardamos preço dos fornecedores
2.8.3.10.1 | 11.17.1 | ARM 01.7 - Armário, com dimensões 2.42x2.50x0.70m. | un | 1 | 0 | 0
2.8.3.11 | 11.18 | Fornecimento e montagem de armário composto por 4 frentes e três fiadas verticais exteriores de 18 prateleiras. inclui 2 gavetas grandes, 2 varões e 2 prateleiras no interior, composto por: PARTE EXTERIOR: Portas, painéis de topo de remate superior do armário e prateleiras exteriores em MDF esp. 19 mm, Lacado na cor RAL 9003. PARTE INTERIOR: Gavetas em MDF esp. 19mm, Melamina carvalho. Corpos e Frentes de gavetas, Prateleiras e Tampos em MDF esp. 19mm, Melamina carvalho RODAPÉ: em MDF Hidrófugo esp. 19mm, lacado em RAL igual às portas. = Rodatecto PUXADOR: Tique-Taque SUPORTES DE PRATELEIRAS: tipo 'hafele' ref. 282.04.711 da polifer DOBRADIÇAS: "BLUM / CLIP" com amortecedor CORREDIÇAS: Com amortecimento, "BLUM / MOVENTO - BLUMOTION" ILUMINAÇÃO: Luminária de cabeceira IP20 3000K 3W, acabamento branco, modelo "ICELAND" marca HOFFLIGHTS. |  |  |  |  | Aguardamos preço dos fornecedores
2.8.3.11.1 | 11.18.1 | ARM 01.8 - Armário, com dimensões 2.87x2.50x0.79m. | un | 1 | 0 | 0
2.8.3.12 | 11.19 | Fornecimento e montagem de: ARM 01.09 - Armário composto por 4 frentes e duas fiadas verticais exteriores de 12 prateleiras. inclui 2 gavetas grandes, 2 varões e 2 prateleiras no interior ARM 01.10 - Armário composto por 4 frentes e duas fiadas verticais exteriores de 12 prateleiras. inclui 2 gavetas grandes, 2 varões e 2 prateleiras no interior PARTE EXTERIOR: Portas, painéis de topo de remate superior do armário e prateleiras exteriores em MDF esp. 19 mm, Lacado na cor RAL 9003. PARTE INTERIOR: Gavetas em MDF esp. 19mm, melamina carvalho. Corpos, Frentes de Gavetas, Prateleiras e Tampos em MDF esp. 19 mm, melamina carvalho. RODAPÉ: em MDF Hidrófugo esp. 19mm, lacado em RAL igual às portas. =Rodatecto PUXADOR: Tique-Taque SUPORTES DE PRATELEIRAS: tipo 'hafele' ref. 282.04.711 da polifer DOBRADIÇAS: "BLUM / CLIP" com amortecedor CORREDIÇAS: Com amortecimento, "BLUM / MOVENTO - BLUMOTION" ILUMINAÇÃO: Luminária de cabeceira IP20 3000K 3W, acabamento branco, modelo "ICELAND" marca HOFFLIGHTS. |  |  |  |  | Aguardamos preço dos fornecedores
2.8.3.12.1 | 11.19.1 | ARM 01.09 - Armário, com dimensões 2.87x2.50x0.75m. | un | 1 | 0 | 0
2.8.3.12.2 | 11.19.2 | ARM 01.10 - Armário, com dimensões 2.05x2.50x0.75m. | un | 1 | 0 | 0
2.8.3.12.3 | 11.19.3 | ESP 01.7 - Espelho em vidro cristal esp. 6mm, com dimensões 1.04x2.50m. | un | 1 | 0 | 0
2.8.3.13 | 11.2 | Fornecimento e montagem de armário composto por 3 frentes e uma fiada vertical exterior com 6 prateleiras. inclui 4 gavetas, 1 tampo e 9 prateleiras (quarto principal closet): PARTE EXTERIOR: Portas, painéis de topo de remate superior do armário e prateleiras exteriores em MDF Hidrófugo esp. 19 mm, Lacado na cor RAL 9003. PARTE INTERIOR: Gavetas em MDF esp. 19mm, Melamina carvalho. Corpos, Frentes de Gavetas, Prateleiras e Tampos em MDF esp. 19 mm, melamina carvalho. RODAPÉ: em MDF Hidrófugo esp. 19mm, lacado em RAL igual às portas. =Rodatecto PUXADOR: Tique-Taque SUPORTES DE PRATELEIRAS: tipo 'hafele' ref. 282.04.711 da polifer DOBRADIÇAS: "BLUM / CLIP" com amortecedor CORREDIÇAS: Com amortecimento, "BLUM / MOVENTO - BLUMOTION" ILUMINAÇÃO: Luminária de cabeceira IP20 3000K 3W, acabamento branco, modelo "ICELAND" marca HOFFLIGHTS. |  |  |  |  | Aguardamos preço dos fornecedores
2.8.3.13.1 | 11.20.1 | ARM 01.11 - Armário, com dimensões 3.25x2.49x0.71m. | un | 1 | 0 | 0
2.8.3.14 | 11.21 | Fornecimento e montagem de estrutura de cama e cabeceira com 2 cabeceiras em mdf e 12 prateleiras e 2 gavetas, inclui iluminação de cabeceira (quarto principal), composta por: PARTE EXTERIOR: Frentes, Painéis Laterais, Tampos e Prateleiras em MDF Hidrófugo Melamina carvalho PARTE INTERIOR: Gaveta em MDF esp. 19mm, Melamina carvalho RODAPÉ: em MDF Hidrófugo esp. 19mm, Melamina carvalho ESTRUTURA DA CAMA: barrotes de pinho 5x5cm e pés de borracha ajustáveis PUXADOR: Tique-Taque CORREDIÇAS: Com amortecimento, "BLUM / MOVENTO - BLUMOTION" SUPORTES DE PRATELEIRAS: tipo 'hafele' ref. 282.04.711 da polifer ILUMINAÇÃO: Luminária de cabeceira IP20 3000K 3W, acabamento branco, modelo "ICELAND" marca HOFFLIGHTS. |  |  |  |  | Aguardamos preço dos fornecedores
2.8.3.14.1 | 11.21.1 | ARM 01.12 - Estrutura de Cama, com dimensões 2.76x1.10x2.24m. | un | 1 | 0 | 0
2.8.3.15 | 11.22 | Fornecimento e montagem de armário em MDF Hidrófugo esp. 2cm, revestido com chapa de alumínio esp. 2mm, lacado na cor branco mate RAL 9003, e espelho em vidro cristal esp. 6mm colado a dois painéis laterais do armário (contabilizado em separado), composto por: PARTE EXTERIOR: Frentes, painéis de topo de remate superior do armário, em MDF Hidrófugo esp. 19 mm, revestido com chapa de alumínio lacado na cor RAL 9003; PARTE INTERIOR: Gavetas e Prateleiras em MDF Hidrófugo esp. 19mm, revestido com chapa de alumínio lacado na cor RAL 9003; RODAPÉ: MDF esp. 19mm, revestido com chapa de alumínio lacado na cor RAL 9003; TAMPO: MDF esp. 19mm, revestido com chapa de alumínio lacado na cor RAL 9003; PUXADOR: Negativo redondo Ø3cm; SUPORTES DE PRATELEIRAS: Ocultos; CORREDIÇAS: Com amortecimento, "BLUM / MOVENTO - BLUMOTION"; VARÃO: Aço Inox 316 mate Ø3cm. Fixação oculta. |  |  |  |  | Aguardamos preço dos fornecedores
2.8.3.15.1 | 11.22.1 | ARM 0.13 - Armário com 3 gavetas, 1 prateleira e 1 varão, com dimensões 0.83x2.50x0.52m. | un | 1 | 0 | 0
2.8.3.16 | 11.23 | Fornecimento e montagem de conjunto de armários closet Quarto 1 e Quarto 2, composto por 10 gavetas, 4 tampos, 8 prateleiras, 1 varão e 2 painéis laterais de topo: PARTE EXTERIOR: Painéis de topo de remate superior do armário, em MDF esp. 19 mm, Melamina carvalho. PARTE INTERIOR: Corpos, Gavetas e Prateleiras em MDF esp. 19mm, em MDF esp. 19mm, Melamina carvalho RODAPÉ: em MDF esp. 19mm, Melamina carvalho TAMPO: em MDF esp. 19mm, Melamina carvalho PUXADOR: Tique-Taque SUPORTES DE PRATELEIRAS: tipo 'hafele' ref. 282.04.711 da polifer CORREDIÇAS: Com amortecimento, "BLUM / MOVENTO - BLUMOTION" ILUMINAÇÃO: Luminária de cabeceira IP20 3000K 3W, acabamento branco, modelo "ICELAND" marca HOFFLIGHTS. |  |  |  |  | Aguardamos preço dos fornecedores
2.8.3.16.1 | 11.23.1 | ARM 01.04.1 - Armário, com dimensões 2.42x2.50x0.55m. | un | 1 | 0 | 0
2.8.3.16.2 | 11.23.2 | ARM 01.04.2 - Armário, com dimensões 2.42x2.50x0.55m. | un | 1 | 0 | 0
2.8.3.16.3 | 11.23.3 | ESP 01.4 - Espelho em vidro cristal esp. 6mm, com dimensões 1.10x2.42m. | un | 1 | 0 | 0
2.8.3.16.4 | 11.23.4 | ARM 01.05.1 - Armário, com dimensões 2.42x2.50x0.55m. | un | 1 | 0 | 0
2.8.3.16.5 | 11.23.5 | ARM 01.05.2 - Armário, com dimensões 2.42x2.50x0.55m. | un | 1 | 0 | 0
2.8.3.16.6 | 11.23.6 | ESP 01.5 - Espelho em vidro cristal esp. 6mm, com dimensões 1.10x2.42m. | un | 1 | 0 | 0
| 12 | EQUIPAMENTOS SANITÁRIOS |  |  |  | 51642.25 | -4592.29
2.10.1 |  | BANCADAS + ARMÁRIOS
2.10.1.1 | 12.1 | Fornecimento e montagem de bancada suspensa com lavatório integrado em Corian branco mate RAL 9003 e armário suspenso com 2 gavetas em MDF hidrófugo lacado na cor branco mate RAL 9003, incluindo fixações, acessórios, ligações e todos os trabalhos preparatórios e acessórios necessários para perfeito funcionamento. |  |  |  |  | Estes são todos móveis premium. É possível encomendar segmento médio sem comprometer a qualidade, reduzindo o preço em 30%.
2.10.1.1.1 | 12.1.1 | BANC 01.1: 2,04m x 0,35m x 0,44m + ARM 01.1: 2,04m x 0,20m x 0,44m; EXTERIOR: Portas, painéis laterais do armário, em MDF Hidrófugo esp. 19 mm, lacado na cor RAL 9003; INTERIOR: Gavetas e prateleiras em MDF esp. 19mm, melamina cor RAL 7035; TAMPO: em Corian, RAL 9003, esp. 2cm; CHAPA PERF.: Chapa metálica perfurada, aço inox 316 mate; PUXADOR: ---; CORREDIÇAS: Com amortecimento, "BLUM / MOVENTO - BLUMOTION"; | cj | 1 | 3800 | 3800
2.10.1.1.2 | 12.1.2 | BANC 01.2: 2,04m x 0,35m x 0,44m + ARM 01.2: 2,04m x 0,20m x 0,44m; EXTERIOR: Portas, painéis laterais do armário, em MDF Hidrófugo esp. 19 mm, lacado na cor RAL 9003; INTERIOR: Gavetas e prateleiras em MDF esp. 19mm, melamina cor RAL 7035; TAMPO: em Corian, RAL 9003, esp. 2cm; CHAPA PERF.: Chapa metálica perfurada, aço inox 316 mate; PUXADOR: ---; CORREDIÇAS: Com amortecimento, "BLUM / MOVENTO - BLUMOTION"; | cj | 1 | 3800 | 3800
2.10.1.1.3 | 12.1.3 | BANC 01.3: 1,40m x 0,35m x 0,44m + ARM 01.3: 1,40m x 0,20m x 0,44m; EXTERIOR: Portas, painéis laterais do armário, em MDF Hidrófugo esp. 19 mm, lacado na cor RAL 9003; INTERIOR: Gavetas e prateleiras em MDF esp. 19mm, melamina cor RAL 7035; TAMPO: em Corian, RAL 9003, esp. 2cm; CHAPA PERF.: Chapa metálica perfurada, aço inox 316 mate; PUXADOR: ---; CORREDIÇAS: Com amortecimento, "BLUM / MOVENTO - BLUMOTION"; | cj | 1 | 2800 | 2800
2.10.2 |  | LAVATÓRIO DE COLUNA
2.10.2.1 | 12.2 | Fornecimento e montagem de lavatório de coluna cilíndrico com corpo em betão aparente e cuba de lavatório em Corian branco mate RAL 9003, incluindo fixações, acessórios, ligações e todos os trabalhos preparatórios e acessórios necessários para perfeito funcionamento.
2.10.2.1.1 | 12.2.1 | BANC -01.1: 0,40m x 0,90m -Corpo cilíndrico em betão armado esp. 7cm, cofragem em bloco de poliestireno; -Cuba em Corian 5mm moldada conforme desenho de pormenor; -Tubagem em PVC com sifão vertical; -Acesso para manutenção através de ligação roscada entre válvula do lavatório e sifão vertical; -Prever reforço e nivelamento da tubagem de esgoto ao corpo de betão. | un | 1 | 2300 | 2300
2.10.2.1.2 | 12.2.2 | BANC 00.4: 0,40m x 0,90m -Corpo cilíndrico em betão armado esp. 7cm, cofragem em bloco de poliestireno; -Cuba em Corian 5mm moldada conforme desenho de pormenor; -Tubagem em PVC com sifão vertical; -Acesso para manutenção através de ligação roscada entre válvula do lavatório e sifão vertical; -Prever reforço e nivelamento da tubagem de esgoto ao corpo de betão. | un | 1 | 2300 | 2300
2.10.2.1.3 | 12.2.3 | BANC 00.5: 0,40m x 0,90m -Corpo cilíndrico em betão armado esp. 7cm, cofragem em bloco de poliestireno; -Cuba em Corian 5mm moldada conforme desenho de pormenor; -Tubagem em PVC com sifão vertical; -Acesso para manutenção através de ligação roscada entre válvula do lavatório e sifão vertical; -Prever reforço e nivelamento da tubagem de esgoto ao corpo de betão. | un | 1 | 2300 | 2300
2.10.2 |  | LOUÇAS SANITÁRIAS
2.10.2.1 | 12.3 | Fornecimento e montagem de calha de duche, 90cm, acabamento "INOX", modelo "CALHA DE DUCHE GEBERIT CLEANLINE20", marca "GEBERITE", ref. 154.450.KS.1, incluindo fixações, ligações e todos os trabalhos preparatórios e acessórios necessários para perfeito funcionamento. (EQ08) | un | 7 | 420 | 2940
2.10.2.2 | 12.3.1 | Fornecimento e montagem de banheira de pousar, dimensão 160x75cm, acabamento "BRANCO", modelo "ONE BB1.20", marca "PADIMAT", ref. BB1.20.16075, incluindo fixações, ligações e todos os trabalhos preparatórios e acessórios necessários para perfeito funcionamento. (EQ09) | un | 1 | 1600 | 1600
2.10.2.3 | 12.3.2 | Fornecimento e montagem de sanita suspensa, acabamento "BRANCO", modelo "BORMIO, SANITA SUSPENSA BR18", marca "PADIMAT", ref. 5603313495638, com tampa de descida suave, incluindo KOMBIFIX, 8cm, modelo "INSTALAÇÃO GEBERIT KOMBIFIX PARA SANITA SUSPENSA, 109 cm, COM CISTERNA DE EMBUTIR SIGMA 8 cm, CURVA DE DESCARGA EM PVC", marca "GEBERITE", ref. 110.793.00.1, acessórios, ligações e todos os trabalhos preparatórios e acessórios necessários para perfeito funcionamento. (EQ10) (EQ11) | un | 6 | 670 | 4020
2.10.2.4 | 12.3.3 | Fornecimento e montagem de placa de descarga, 24,6x16,4cm, modelo "PLACA DE COMANDO DE DESCARGA GEBERIT DELTA10 PARA DESCARGA INTERROMPÍVEL, APARAFUSADA", marca "GEBERITE", ref. 115.101.00.5, incluindo fixações e todos os trabalhos preparatórios e acessórios necessários para perfeito funcionamento. (EQ12) | un | 2 | 220 | 440
2.10.2.5 | 12.3.4 | Fornecimento e montagem de placa de descarga, acabamento "INOX", modelo "BOTÃO DE COMANDO À DISTÂNCIA GEBERIT SÉRIE 10 PNEUMÁTICO, PARA DESCARGA DUPLA, PARA CISTERNA DE EMBUTIR SIGMA 8 CM, BOTÃO DE EMBUTIR", marca "GEBERITE", ref. 116.056.JQ.1, incluindo fixações e todos os trabalhos preparatórios e acessórios necessários para perfeito funcionamento. (EQ13) | un | 4 | 180 | 720
2.10.3 |  | TORNEIRAS
2.10.3.1 | 12.4 | Fornecimento e montagem de torneira de passagem, acabamento "CROMADO", modelo "TORNEIRA DE PASSAGEM 3/4" - QUADRA", marca "BRUMA", Ref. 82775232, incluindo ligações e todos os trabalhos preparatórios e acessórios necessários para perfeito funcionamento. (EQ01) | un | 14 | 60 | 840
2.10.3.2 | 12.4.1 | Fornecimento e montagem de válvula, acabamento "INOX", modelo "VÁLVULA CLIC-CLAC 1 ¼" - ELO | un | 6 | 50 | 300
2.10.3.3 | 12.4.2 | Fornecimento e montagem de misturadora monocomando para lavatório, acabamento "INOX", modelo "MISTURADORA MONOCOMANDO PARA LAVATÓRIO 2 FUROS, MONTAGEM NA BANCADA | un | 1 | 360 | 360
2.10.3.4 | 12.4.3 | Fornecimento e montagem de misturadora monocomando de parede para lavatório, acabamento "INOX", modelo "MISTURADORA MONOCOMANDO DE PAREDE PARA LAVATÓRIO, COM 2 FUROS. BICA 150 MM | un | 2 | 370 | 740
2.10.3.5 | 12.4.4 | Fornecimento e montagem de misturadora monocomando de pavimento para banheira, acabamento "INOX", modelo "MISTURADORA MONOCOMANDO PARA BANHEIRA E DUCHE, MONTAGEM AO PAVIMENTO", marca "BRUMA", Ref. 186 980 2IS. OPÇÃO: MANÍPULO 2, Ref. 186 980 2IS, incluindo ligações e todos os trabalhos preparatórios e acessórios necessários para perfeito funcionamento. (EQ05) | un | 1 | 1100 | 1100
2.10.3.6 | 12.4.5 | Fornecimento e montagem de misturadora para bidé, acabamento "INOX COM MANGA PRETA", modelo "MISTURADORA PARA BIDÉ WC, ABERTURA 90°, EM AÇO INOX | un | 6 | 280 | 1680
2.10.3.7 | 12.4.6 | Fornecimento e montagem de conjunto de duche, acabamento "INOX COM MANGA PRETA", modelo "SISTEMA DE DUCHE DE ENCASTRAR COM CHUVEIRO DE PAREDE Ø250 MM E CONJUNTO DE CHUVEIRO DE MÃO", marca "BRUMA", Ref. 186 782 1IS, MANGUEIRA PRETA E OPÇÃO MANÍPULO 2, Ref. 186 782 2IS + 186 562 2IS, incluindo ligações e todos os trabalhos preparatórios e acessórios necessários para perfeito funcionamento. (EQ07) | un | 7 | 740 | 5180
2.10.3.8 | 12.4.7 | Fornecimento e montagem de misturadora monocomando de parede para lavatório, acabamento "INOX", modelo "MISTURADORA MONOCOMANDO DE PAREDE PARA LAVATÓRIO, COM 2 FUROS, BICA 230 MM | un | 3 | 300 | 900
2.10.4 |  | EQUIPAMENTOS
2.10.4.1 | 12.5 | Fornecimento e montagem de porta-rolos, acabamento "INOX", modelo "INOX, PORTA-ROLOS", marca "LOJA AREA", Ref. 84633, incluindo acessórios, fixações e todos os trabalhos preparatórios e acessórios necessários para perfeito funcionamento. (EQ14) | un | 6 | 42 | 252
2.10.4.2 | 12.5.1 | Fornecimento e montagem de toalheiro, 65cm, acabamento "INOX", modelo "INOX, TOALHEIRO 65CM", marca "LOJA AREA", Ref. 84635, incluindo fixações e todos os trabalhos preparatórios e acessórios necessários para perfeito funcionamento. (EQ15) | un | 11 | 80 | 880
2.10.4.3 | 12.5.2 | Fornecimento e montagem de sifão para lavatório, acabamento cromado, modelo "ELO", marca "BRUMA", Ref. 1370001CR, incluindo fixações e todos os trabalhos preparatórios e acessórios necessários para perfeito funcionamento. (EQ16) | un | 3 | 110 | 330
2.10.4.4 | 12.5.3 | Fornecimento e montagem de sifão vertical para lavatório circular tipo "JIMTEN 1.1/4X32", acesso para manutenção através do desaparafusamento da cuba do lavatório em corian, incluindo fixações e todos os trabalhos preparatórios e acessórios necessários para perfeito funcionamento. (EQ17) | un | 3 | 65 | 195
2.10.4.5 | 12.5.4 | Fornecimento e montagem de banco suspenso com dimensão 0,60x0,51x2,10 (LxAxC), monolítico em betão armado, revestido com mosaico igual à parede adjacente, incluindo reforço estrutural para fixação do banco à parede e todos os trabalhos preparatórios e acessórios necessários para perfeito acabamento. | un | 1 | 1200 | 1200
2.10.4.6 | 12.5.5 | Fornecimento e montagem de divisórias em vidro temperado com 12mm de espessura, acabamento extra-claro, para bases de duche, dimensões e características conforme desenhos de pormenor, incluindo ferragens, puxadores, acessórios, fixações e todos os trabalhos preparatórios e acessórios necessários para perfeito funcionamento. | m2 | 21.85 | 325 | 7101.25
2.10.4.7 | 12.5.6 | Fornecimento e montagem de espelhos circulares em vidro cristal com 6mm de espessura, com 40cm de diâmetro, com aro em aço inox 316 escovado com 6mm de espessura, incluindo sistema de fixação conforme desenhos de pormenor indicados e todos os trabalhos preparatórios e acessórios necessários para perfeito acabamento. | un | 2 | 200 | 400
2.10.4.8 | 12.5.7 | Fornecimento e montagem de espelhos em vidro cristal com 6mm de espessura, incluindo sistema de fixação conforme desenhos de pormenor indicados (colado à superfície da parede, complanar com o restante da parede), e todos os trabalhos preparatórios e acessórios necessários para perfeito acabamento. | m2 | 22.6 | 140 | 3164
| 13 | EQUIPAMENTOS DE COZINHA E LAVANDARIA |  |  |  | 19443 | 82
2.11.1 |  | COZINHA
2.11.1.1 | 13.1 | Fornecimento e montagem completa de armários de cozinha inferiores, superiores e altos em MDF hidrófugo com 19mm de espessura, lacado na cor RAL 9003, incluindo corpos, portas, gavetas, prateleiras, rodapés, ferragens, iluminação, fixações, corte, acabamento, tudo conforme mapa de armários e todos os trabalhos preparatórios e acessórios necessários para perfeito acabamento.
2.11.1.1.1 | 13.1.1 | BANC00.1 + ARM00.5, com dimensão 2,60x0,90x1,00m | cj | 1 | 1600 | 1600
2.11.1.1.2 | 13.1.2 | BANC00.2 + ARM00.6, com dimensão 4,20x2,49x0,62m | cj | 1 | 6100 | 6100
2.11.1.2 | 13.2 | Fornecimento e montagem de bancada de cozinha em MDF hidrófugo com 19mm de espessura, revestida com chapa de aço inox 316 escovado com 3mm de espessura, incluindo revestimento do nicho da bancada, furos, fixações, corte, remates e todos os trabalhos preparatórios e acessórios necessários para perfeito acabamento.
2.11.1.2.1 | 13.2.1 | BANC00.1, com dimensão 2,60x1,00m | cj | 1 | 1100 | 1100
2.11.1.2.2 | 13.2.2 | BANC00.2, com dimensão 1,76x0,62m | cj | 1 | 500 | 500
2.11.1.3 | 13.3 | Fornecimento e montagem de lava-louça 100cm, acabamento "SOFT WHITE", modelo "AXIA III 6 S", marca "BLANCO", Ref. 525849, incluindo acessórios, sifão e válvula, ligações e todos os trabalhos preparatórios e acessórios necessários para perfeito funcionamento. (EQ01) | un | 1 | 298 | 298
2.11.1.4 | 13.4 | Fornecimento e montagem de misturadora, acabamento "INOX COM MANGA PRETA", modelo "MISTURADORA MONOCOMANDO PARA LAVA-LOUÇA, BICA GIRATÓRIA, CHUVEIRO EXTRAÍVEL 2 MODOS", marca "BRUMA", Ref. 197 011 1IS, incluindo ligações e todos os trabalhos preparatórios e acessórios necessários para perfeito funcionamento. (EQ02) | un | 1 | 400 | 400
2.11.1.5 | 13.5 | Fornecimento e montagem de separador de resíduos, 56,8 x 45x 45,8cm, modelo "SELECT II 60/3 Orga", marca "BLANCO", Ref. 526209, incluindo todos os trabalhos preparatórios e acessórios necessários para perfeito funcionamento. (EQ03) | un | 1 | 210 | 210
2.11.1.6 | 13.6 | Fornecimento e montagem de forno de encastrar, dimensão 90x60cm, acabamento "INOX", modelo "SERIE 6", marca "BOSCH", Ref. VBD5780S0, incluindo fixações, ligações e todos os trabalhos preparatórios e acessórios necessários para perfeito funcionamento. (EQ04) | un | 1 | 1600 | 1600
2.11.1.7 | 13.7 | Fornecimento e montagem de frigorífico de encastrar, dimensão 177,5x56cm, modelo "SERIE 4, FRIGORÍFICO COMBINADO DE ENCASTRAR", marca "BOSCH", Ref. KIL82VFE0, incluindo fixações, ligações e todos os trabalhos preparatórios e acessórios necessários para perfeito funcionamento. (EQ05) | un | 1 | 915 | 915
2.11.1.8 | 13.8 | Fornecimento e montagem de congelador de encastrar, dimensão 177,2x55,8cm, modelo "SERIE 4", marca "BOSCH", Ref. GIN81VEE0, incluindo fixações, ligações e todos os trabalhos preparatórios e acessórios necessários para perfeito funcionamento. (EQ06) | un | 1 | 1100 | 1100
2.11.1.9 | 13.9 | Fornecimento e montagem de micro-ondas de encastrar, dimensão 59,4x29,7x38,2cm, acabamento "PRETO", modelo "SERIE 6, marca "BOSCH", Ref. BFL524MB0, incluindo fixações, ligações e todos os trabalhos preparatórios e acessórios necessários para perfeito funcionamento. (EQ07) | un | 1 | 285 | 285
2.11.1.10 | 13.10 | Fornecimento e montagem de placa de indução, dimensão 81,6x52,7cm, modelo "SERIE 8, 80 CM, PRETA, INSTALAÇÃO À FACE COM PERFIL", marca "BOSCH", Ref. PXV875DV1E, incluindo fixações, ligações e todos os trabalhos preparatórios e acessórios necessários para perfeito funcionamento. (EQ08) | un | 1 | 1010 | 1010
2.11.1.11 | 13.11 | Fornecimento e montagem de exaustor de ilha, dimensão 133x38cm, acabamento "BRANCO", modelo "EXAUSTOR BOLEA", marca "KARLSTEIN", Ref. 10041225, incluindo chaminé, fixações, ligações e todos os trabalhos preparatórios e acessórios necessários para perfeito funcionamento. (EQ09) | un | 1 | 1400 | 1400
2.11.1.12 | 13.12 | Fornecimento e montagem de despensa extraível, modelo "UTRUSTA, DESPENSA EXTRAÍVEL", marca "IKEA", Ref. 505.153.46, incluindo fixações e todos os trabalhos preparatórios e acessórios necessários para perfeito funcionamento. (EQ10) | un | 1 | 650 | 650
2.11.1.13 | 13.13 | Fornecimento e montagem de calha de arrumação, 56cm, acabamento "AÇO INOXIDÁVEL", modelo "KUNGSFORS, CALHA, AÇO INOXIDÁVEL, 56 cm", marca "IKEA", Ref. 403.349.16, incluindo fixações e todos os trabalhos preparatórios e acessórios necessários para perfeito funcionamento. (EQ11) | un | 1 | 20 | 20
2.11.1.14 | 13.14 | Fornecimento e montagem de suporte magnético para facas, acabamento "AÇO INOXIDÁVEL", modelo "KUNGSFORS, SUPORTE MAGNÉTICO PARA FACAS", MARCA "IKEA", Ref. 403.349.21, incluindo fixações e todos os trabalhos preparatórios e acessórios necessários para perfeito funcionamento. (EQ12) | un | 1 | 25 | 25
2.11.1.15 | 13.15 | Fornecimento e montagem de máquina de lavar louça de encastrar, dimensão 59,8x55x81,5cm, modelo "SERIE 4, marca "BOSCH", Ref. SMV4ECX21E, incluindo ligações, fixações e todos os trabalhos preparatórios e acessórios necessários para perfeito funcionamento. (EQ13) | un | 1 | 830 | 830
2.11.2 |  | LAVANDARIA
2.11.2.1 | 13.16 | Fornecimento e montagem de máquina de lavar roupa, dimensão 59,8x59x84,8cm, modelo "SERIE 6, CARGA FRONTAL, 10 KG, 1400 RPM", marca "BOSCH", Ref. WAL28PH1ES, incluindo ligações e todos os trabalhos preparatórios e acessórios necessários para perfeito funcionamento. (EQ14) | un | 1 | 750 | 750
2.11.2.2 | 13.17 | Fornecimento e montagem de máquina de secar roupa, dimensão 59,8x59x84,2cm, modelo "SERIE 4, BOMBA DE CALOR, 8 KG", marca "BOSCH", Ref. WTR85V92ES, incluindo ligações e todos os trabalhos preparatórios e acessórios necessários para perfeito funcionamento. (EQ15) | un | 1 | 650 | 650
| 14 | REDE HIDRÁULICA INTERIOR, PISCINA |  |  |  | 37904.148 | -2434.452
REDE HIDRÁULICA INTERIOR, PISCINA E REGA
3.1 | 14.1 | Fornecimento e montagem de rede de abastecimento de água fria interior conforme projeto de especialidade, constituída por tubagem PEAD PN10 (tipo SDR 13,6 da Politejo) nas redes exteriores enterradas, tubagem multicamada (tipo Mepla da Geberit) nas redes de distribuição interior e exterior do edifício e na alimentação aos dispositivos de consumo, incluindo todos os materiais, acessórios e trabalhos complementares.
3.1.1 | 14.2 | Fornecimento e montagem de tubagem PEAD PN10 (tipo SDR 13,6 da Politejo), bem como todos os materiais auxiliares e trabalhos complementares.
3.1.1.1 | 14.2.1 | PEAD Ø20 | ml | 111.35 | 4.54 | 505.529
3.1.1.2 | 14.2.2 | PEAD Ø25 | ml | 1.7 | 6.23 | 10.591
3.1.1.3 | 14.2.3 | PEAD Ø40 | ml | 42.4 | 8.74 | 370.576
3.1.2 | 14.3 | Fornecimento e montagem de tubagem multicamada (tipo Mepla da Geberit), incluindo isolamento flexível em espuma elastomérica da Armacell, SH Armaflex ou equivalente, e fixações ao teto Armafix Ecolight, quando aplicável, bem como todos os materiais auxiliares e trabalhos complementares.
3.1.2.1 | 14.3.1 | MC Ø16 | ml | 64.54 | 11 | 709.94
3.1.2.2 | 14.3.2 | MC Ø20 | ml | 82.73 | 13 | 1075.49
3.1.2.3 | 14.3.3 | MC Ø26 | ml | 39.6 | 14 | 554.4
3.1.2.4 | 14.3.4 | MC Ø32 | ml | 27.8 | 15 | 417
3.1.2.5 | 14.3.5 | MC Ø40 | ml | 17.28 | 17 | 293.76
3.2 | 14.4 | Fornecimento e montagem de rede de abastecimento de água quente interior conforme projeto de especialidade, constituída por tubagem multicamada (tipo Mepla da Geberit) nas redes de distribuição interior do edifício e na alimentação aos dispositivos de consumo, incluindo todos os materiais, acessórios e trabalhos complementares.
3.2.1 | 14.5 | Fornecimento e montagem de tubagem multicamada (tipo Mepla da Geberit), incluindo isolamento térmico AF/Armaflex ou equivalente com espessura de acordo com as exigências da legislação térmica, e fixações ao teto Armafix Ecolight, bem como todos os materiais auxiliares e trabalhos complementares.
3.2.1.1 | 14.5.1 | MC Ø16 | ml | 33.18 | 11 | 364.98
3.2.1.2 | 14.5.2 | MC Ø20 | ml | 87.49 | 13 | 1137.37
3.2.1.3 | 14.5.3 | MC Ø26 | ml | 45.63 | 14 | 638.82
3.2.1.4 | 14.5.4 | MC Ø32 | ml | 13.94 | 15 | 209.1
3.3 | 14.6 | Fornecimento e montagem de rede de retorno de água quente interior conforme projeto de especialidade, constituída por tubagem multicamada (tipo Mepla da Geberit), incluindo todos os materiais, acessórios e trabalhos complementares.
3.3.1 | 14.7 | Fornecimento e montagem de tubagem multicamada (tipo Mepla da Geberit ou equivalente), incluindo isolamento térmico AF/Armaflex ou equivalente de acordo com as exigências da legislação térmica, e fixações ao teto ArmaFix AF ou equivalente, quando aplicável, bem como todos os materiais auxiliares e trabalhos complementares.
3.3.1.1 | 14.7.1 | MC Ø16 | ml | 121.86 | 11 | 1340.46
3.3.1.2 | 14.7.2 | MC Ø20 | ml | 22.29 | 13 | 289.77
3.4 | 14.8 | Fornecimento e montagem de sistema de osmose inversa, constituído por 3 corpos de cartuchos brancos 10", pré-filtro de polipropileno prensado 5 mícron 10", cartucho de carvão ativado GAC 10", cartucho de carvão em bloco 10", corpo de membranas, membrana filmtec 50 GPD, pós-filtro de carvão em linha 2" x 10", depósito em aço com revestimento em plástico 14 litros, torneira com válvula cerâmica, limitador 350-400 cc, válvula de 4 vias, bomba Booster, transformador 24 V e eletroválvula ¼", relé de pressão máxima e mínima, bem como todos os trabalhos complementares. | un | 1 | 1000 | 1000
3.5 | 14.9 | Fornecimento e montagem de sistema de filtragem, tratamento, reserva e pressurização de água da rede, constituído por reservatório de 1.000l em polietileno de alta densidade, filtros de sedimentos 20"-1", sistema de recirculação temporizada, Aqua Innovation - anti-calcário, lâmpada UV, grupo hidropressor constituído por bomba Grundfos SCALA2 3-45A, 1 quadro de proteção e comando, 1 conjunto de manómetro e pressostato, 1 válvula de retenção, bem como todos os materiais auxiliares e trabalhos complementares tipo Golden Fibra conforme projeto de especialidade. | un | 1 | 7500 | 7500
3.6 | 14.10 | Fornecimento e montagem de torneiras de serviço com ligação para mangueira (tipo TRES jardim/piscina CRO 03450102 ou equivalente), bem como todos os trabalhos complementares. | un | 3 | 30 | 90
3.7 | 14.11 | Fornecimento e montagem de torneiras de serviço em caixa de válvulas (tipo RAINBIRD Standard Rectangular Series VB-STD ou equivalente), bem como todos os trabalhos complementares. | un | 1 | 30 | 30
3.8 | 14.12 | Fornecimento e montagem de válvulas de seccionamento (tipo Klimapress da Heliroma ou equivalente), bem como todos os trabalhos complementares. | un | 19 | 30 | 570
3.9 | 14.13 | Fornecimento e montagem de válvulas reguladoras de caudal modelo 116 da Calefi ou equivalente, regulada para 45°C, com todos os trabalhos e acessórios para correto funcionamento. | un | 4 | 216 | 864
3.1 | 14.14 | Fornecimento e montagem de boca de incêndio no muro de limite do lote conforme pormenor de projeto e incluindo todos os acessórios e trabalhos complementares. | un | 1 | 800 | 800
3.11 | 14.15 | Trabalhos de apoio de construção civil na abertura e tapamento de valas e roços, todos os materiais, acessórios e trabalhos complementares. | vg | 1 | 2000 | 2000
3.12 | 14.16 | Execução de ensaios e certificação quando necessário, de acordo com projeto de especialidade, fornecimento de manuais de operação e manutenção quando necessário, cópias e versão digital, incluindo todos os procedimentos, equipamentos, materiais, acessórios e trabalhos complementares. | un | 1 | 1000 | 1000
3.13 |  | SISTEMA DE FILTRAGEM E RECIRCULAÇÃO DE ÁGUA DA PISCINA E TANQUE DE COMPENSAÇÃO
3.13.1 | 14.17 | Fornecimento e montagem de equipamento para tratamento e recirculação de água da piscina e tanque de compensação, incluindo toda a tubagem em PVC PN10 necessária à instalação e todos os equipamentos e acessórios, nomeadamente:
3.13.1.1 | 14.17.1 | PVC PN10 ø63 | ml | 52.18 | 11.59 | 604.7662
3.13.2 | 14.18 | Fornecimento e montagem de tubagem de caleira de transbordo em PVC série U SN4, incluindo todos os materiais auxiliares e trabalhos complementares:
3.13.2.1 | 14.18.1 | PVC PN10 ø110 | ml | 30.19 | 21.58 | 651.5002
3.13.3 | 14.19 | Fornecimento e montagem do sistema de filtragem e tratamento da piscina, incluindo equipamentos e acessórios necessários ao correto funcionamento, sendo que o acabamento dos acessórios visíveis deve ser compatível com o revestimento/acabamento indicado no projeto de arquitetura e apresentado para aprovação ao cliente/fiscalização para aplicação, nomeadamente:
3.13.3.1 | 14.19.1 | Filtro de cartucho Clean&Clear Plus 39M2 (ref. PAC-050-0068) + Bomba Intelliflo 3 VSD 1,5CV (ref. PAC-100-0043) | un | 1 | 4411.7 | 4411.7
3.13.3.2 | 14.19.2 | Opcional - Filtro de cartucho mono Clean&Clear 18 M3/H (ref. PAC-050-0352) + Bomba Superflo VSD (ref. PAC-100-0050)
3.13.3.3 | 14.19.3 | Eletrolisador Promatic Lifeguard 25 g (ref. MNC-450-0534) | un | 1 | 2797.12 | 2797.12
3.13.3.4 | 14.19.4 | Ralo de fundo Hayward para betão (x2) (ref. HAY-250-1797) (para piscina) | un | 1 | 149.43 | 149.43
3.13.3.5 | 14.19.5 | Boquilha de fundo ABS branca para tubo 63-50 mm (ref. ZAN-250-0001) | un | 5 | 94.18 | 470.9
3.13.3.7 | 14.19.7 | Passa-muros Superpool para betão 300 mm (ref. EMX-250-0012) | un | 1 | 44.17 | 44.17
3.13.3.8 | 14.19.8 | Passa-muros Hayward Liner 250mm 2'' 50 (ref. HAY-250-0142) | un | 5 | 53.77 | 268.85
3.13.3.9 | 14.19.9 | Ralo de fundo Superpool para liner (ref. EMX-250-0016) (para tanque de compensação) | un | 1 | 107.09 | 107.09
3.13.3.10 | 14.19.10 | Quadro de regulação de nível de água com 5 sondas (ref. CCE-570-0147) | un | 1 | 764 | 764
3.13.3.11 | 14.19.11 | Sal para eletrólise granulado especial para piscina (ref. UNS-500-0002) | un | 15 | 18.03 | 270.45
3.13.3.12 | 14.19.12 | Acti Expert Ph Minus 15 20L - Classe de perigo 8, Designação UN 2796; Grupo de embalagem II (ref. ACT58P-7169) | un | 1 | 28.72 | 28.72
3.14 |  | SISTEMA DE FILTRAGEM E RECIRCULAÇÃO DE ÁGUA DOS ESPELHOS DE ÁGUA
3.14.1 | 14.20 | Fornecimento e montagem de equipamento para tratamento e recirculação de água dos espelhos de água, incluindo toda a tubagem em PVC PN10 necessária à instalação e todos os equipamentos e acessórios, nomeadamente:
3.14.1.1 | 14.20.1 | PVC PN10 ø63 | ml | 34.84 | 11.59 | 403.7956
3.14.2 | 14.21 | Fornecimento e montagem do sistema de filtragem e tratamento dos espelhos de água, incluindo equipamentos e acessórios necessários ao correto funcionamento, sendo que o acabamento dos acessórios visíveis deve ser compatível com o revestimento/acabamento indicado no projeto de arquitetura e apresentado para aprovação ao cliente/fiscalização para aplicação, nomeadamente:
3.14.2.1 | 14.21.1 | Filtro de cartucho mono Galaxy ICF100 (ref. EMX-050-0070) + Bomba Superpool 0,5cv Mono IE2 (ref. HAY-100-0404) | un | 1 | 1657.88 | 1657.88
3.14.2.2 | 14.21.2 | Skimmer A500 betão/liner branco (ref. WEL-250-0268) | un | 1 | 301.74 | 301.74
3.14.2.3 | 14.21.3 | Boquilha de impulsão orientável Hayward betão 2-1,5'' 22mm 100 (ref. HAY-250-0130) | un | 4 | 70.62 | 282.48
3.14.2.4 | 14.21.4 | Ralo de fundo Hayward para betão (x2) (ref. HAY-250-1797) | un | 1 | 109.63 | 109.63
3.14.2.5 | 14.21.5 | Bomba doseadora Prim pH com kit completo (ref. AVA-450-0230) | un | 1 | 685.01 | 685.01
3.14.2.6 | 14.21.6 | Regulador de nível Hayward (ref. HAY-250-0005) | un | 1 | 183.48 | 183.48
3.14.3 | 14.22 | Trabalhos de apoio de construção civil na abertura e tapamento de valas e roços, todos os materiais, acessórios e trabalhos complementares. | vg | 1 | 1939.65 | 1939.65
| 15 | REDE DE GÁS |  |  |  | 2505.13 | -263.05
Tubagem
| 15.1 | Fornecimento e montagem de rede de gás conforme projeto, incluindo tubagens exteriores e todos os materiais e acessórios necessários à instalação, em PE com diâmetro ?20, de acordo com a legislação aplicável. | ml | 19.19 | 14 | 268.66
| 15.2 | Fornecimento e montagem de rede de gás conforme projeto e todos os materiais e acessórios necessários à instalação, em Cu com diâmetro ?15, de acordo com a legislação aplicável. | ml | 13.91 | 17 | 236.47
Caixas
| 15.3 | Fornecimento e montagem de contador (tipo G4), incluindo válvulas, redutor de média pressão, bem como todos os trabalhos complementares associados. | vg | 1 | 400 | 400
| 15.4 | Fornecimento e montagem de caixa de corte e transição, incluindo transição PE-Cu, válvulas, ligação à terra e todos os trabalhos inerentes à boa execução, de acordo com a legislação aplicável. | vg | 1 | 500 | 500
Diversos
| 15.5 | Trabalhos de apoio de construção civil na abertura e tapamento de valas e roços, todos os materiais, acessórios e trabalhos complementares. | vg | 1 | 1000 | 1000
| 15.6 | Execução de todos os ensaios e certificação quando necessário, incluindo todos os procedimentos, materiais, trabalhos complementares e acessórios. | vg | 1 | 100 | 100
| 16 | FORNECIMENTO E MONTAGEM DE EQUIPAMENTOS E SISTEMAS DE CLIMATIZAÇÃO E PRODUÇÃO DE ÁGUA QUENTE SANITÁRIA |  |  |  | 168999.44 | -12241.56
CLIMATIZAÇÃO
6,1 | 16.1 | Unidade exterior de climatização tipo VRF, incluindo montagem e todos os acessórios necessários de acordo com as especificações das peças desenhadas e especificações do fabricante. UE.01.12 | un | 1 | 10000 | 10000 | Propomos instalar dois sistemas split para cada andar com ar condicionados custando cerca de 1000-1500 por unidade. E então toda esta etapa custará não 50000, mas cerca de 25000. Ou sistema de ventilação+Ar condicionado. O preço para dois sistemas ficou em cerca de 65000. Será 40000 mais barato do que você tem agora
6,2 | 16.2 | Unidades interiores do sistema (VRF) do tipo conduta de pressão estática (média), incluindo comando por cabo e todos os acessórios necessários de acordo com as especificações das peças desenhadas e especificações do fabricante.
| 16.2.1 | UI.01.##.25C | un | 2 | 1500 | 3000
| 16.2.2 | UI.01##.50C | un | 4 | 1600 | 6400
| 16.2.3 | UI.01.##.140C | un | 1 | 2800 | 2800
6,3 | 16.3 | Alçapões de acesso para manutenção das unidades interiores de conduta, incluindo instalação e todos os acessórios necessários
| 16.3.1 | Alçapão 60x60 | un | 7 | 40 | 280
6,4 | 16.4 | Derivadores para o sistema VRF, incluindo montagem e todos os acessórios necessários de acordo com as especificações das peças desenhadas e especificações do fabricante.
| 16.4.1 | BS. | un | 6 | 215 | 1290
6,5 | 16.5 | Unidade de climatização tipo bomba de calor com módulo hidráulico para piso radiante, climatização e AQS, incluindo montagem e todos os acessórios necessários de acordo com as especificações das peças desenhadas e especificações do fabricante.
| 16.5.1 | BC.01.16+MH01 | un | 1 | 15000 | 15000
6,6 | 16.6 | Comando centralizado de ecrã tátil por cabo, incluindo todos os acessórios necessários de acordo com as especificações técnicas e especificações do fabricante. | un | 1 | 4000 | 4000
6,7 | 16.7 | Comando individual por cabo, incluindo todos os acessórios necessários de acordo com as especificações técnicas e especificações do fabricante. | un | 7 | 140 | 980
6,8 | 16.8 | Tubagem de cobre da instalação frigorífica, devidamente isolada com manga elastomérica tipo Armaflex, incluindo todos os acessórios necessários de acordo com as especificações das peças desenhadas e especificações do fabricante.
| 16.8.1 | Ø 6,4 | m | 54 | 11 | 594
| 16.8.2 | Ø 9,5 | m | 22 | 13.5 | 297
| 16.8.3 | Ø 12,7 | m | 72 | 15 | 1080
| 16.8.4 | Ø 15,9 | m | 56 | 19 | 1064
| 16.8.5 | Ø 19,1 | m | 10 | 21 | 210
| 16.8.6 | Ø 22,2 | m | 8 | 22 | 176
| 16.8.7 | Ø 28,6 | m | 34 | 25 | 850
6.9 | 16.9 | Tubagem em PVC para drenagem de condensados, incluindo fornecimento, montagem e instalação de todos os acessórios necessários ao perfeito funcionamento, bem como acessórios de suporte e fixação de acordo com as especificações das peças escritas e especificações do fabricante.
| 16.9.1 | DN 32 | m | 56 | 12 | 672
AQUECIMENTO/PISO RADIANTE
6.1 | 16.10 | Tubagem de distribuição de água aquecida entre caixas de coletores de piso radiante e central térmica em material multicamada, devidamente isolada, incluindo todos os acessórios necessários de acordo com as especificações das peças desenhadas e especificações do fabricante. |  |  |  |  | Como você terá madeira em todos os lugares, propomos instalar piso radiante apenas nos banheiros e quartos. E cozinha, salas de estar e porões sem piso radiante, e então o preço de 68000 custará, com base em nossa experiência, cerca de 25000. Ou um sistema elétrico sob o azulejo custará até 25000 euros
| 16.10.1 | DN 20 | m | 28 | 13 | 364
| 16.10.2 | DN 26 | m | 52 | 16 | 832
| 16.10.3 | DN 32 | m | 76 | 18.5 | 1406
| 16.10.4 | DN 40 | m | 20 | 27 | 540
6,11 | 16.11 | Sistema de piso radiante, incluindo todos os acessórios necessários de acordo com as especificações das peças desenhadas e especificações do fabricante. Tubagem para piso radiante em polietileno reticulado com barreira anti-oxidante dos seguintes diâmetros:
| 16.11.1 | Ø 17x2 | m | 2200 | 3 | 6600
| 16.11.2 | Placas de piso radiante esp. 4cm | m2 | 300 | 29 | 8700
| 16.11.3 | Fita de isolamento perimetral | m | 270 | 1.5 | 405
| 16.11.4 | Aditivo para betão (10l) | un | 3 | 230 | 690
| 16.11.5 | Clips de fixação de tubo | un | 300 | 1.25 | 375
| 16.11.6 | Anti-calcário | Lt | 4 | 73 | 292
| 16.11.7 | Coletor 5 saídas pré-montado com medição de caudal | un | 1 | 340 | 340
| 16.11.8 | Coletor 6 saídas pré-montado com medição de caudal | un | 2 | 380 | 760
| 16.11.9 | Coletor 7 saídas pré-montado com medição de caudal | un | 1 | 410 | 410
| 16.11.10 | Caixa para coletor 800x450x110mm | un | 1 | 260 | 260
| 16.11.11 | Caixa para coletor 1000x450x110mm | un | 3 | 290 | 870
| 16.11.12 | Válvula de esfera MF/FF 1"x1" | un | 8 | 100 | 800
| 16.11.13 | Adaptador para PEX/AL 18x(17x2) | un | 48 | 10 | 480
| 16.11.14 | Módulo de regulação central | un | 1 | 1450 | 1450
| 16.11.15 | Sonda de impulsão tipo passivo | un | 1 | 150 | 150
| 16.11.16 | Sonda exterior com sensor | un | 1 | 320 | 320
| 16.11.17 | Termostato ambiente (contabilizado nos sistemas integrados) | un | 0 |  | Included
| 16.11.18 | Cabeça elétrica para coletor cabo 1m 230V | un | 24 | 50 | 1200
| 16.11.19 | Grupo de distribuição com válvula de 3 vias | un | 2 | 1500 | 3000
| 16.11.20 | Suporte para grupo de distribuição | un | 2 |  | Included
| 16.11.21 | Motor para válvula de 3 vias (24V) | un | 2 | 280 | 560
| 16.11.22 | Régua de ligação | un | 4 |  | Included
| 16.11.23 | Transformador 220V/24V | un | 4 |  | Included
| 16.11.24 | Acessórios hidráulicos diversos | vg | 1 | 2400 | 2400
6,12 | 16.12 | Sistema de energia solar e central térmica de funcionamento e segurança
| 16.12.1 | Coletores solares térmicos | un. | 3 | 800 | 2400
| 16.12.2 | Estrutura em alumínio | un. | 3 | 1000 | 3000
| 16.12.3 | Depósito de acumulação 800 litros com estratificador, incluindo isolamento, controlo diferencial e estação solar, módulos de ligação, permutador esférico, manómetros, termómetros e todos os acessórios necessários | un | 1 | 5400 | 5400
| 16.12.4 | Depósito de inércia 200 litros, incluindo isolamento, manómetros, termómetros e todos os acessórios necessários | un | 1 | 1100 | 1100
| 16.12.5 | Módulo de regulação central, incluindo módulo de controlo e todos os acessórios necessários | un | 1 | 1200 | 1200
| 16.12.6 | Líquido solar (litro) mistura 20% até -8° | Lt | 3 | 43 | 129
| 16.12.7 | Vaso de expansão (solar) - VE1-50l | un | 1 | 300 | 300
| 16.12.8 | Vaso de expansão (apoio) - VE2-25l | un | 1 | 230 | 230
| 16.12.9 | Vaso de expansão (água piscina) - VE3-25l Tubagem de cobre com acessórios, isolamento térmico para toda a instalação e térmico e mecânico para zonas instaladas à vista | un | 1 | 200 | 200
| 16.12.10 | CU Ø 18 | m | 40 | 20 | 800
| 16.12.11 | Grupo de enchimento | un | 1 | 100 | 100
| 16.12.12 | Bomba de circulação solar - BCS | un | 1 |  | Included
| 16.12.13 | Bomba de circulação AQS para retorno - BCR | un | 1 | 550 | 550
| 16.12.14 | Bomba de circulação piso radiante -BCP 1 | un | 1 | 1400 | 1400
| 16.12.15 | Bomba de circulação piso radiante -BCP 2 | un | 1 | 1400 | 1400
| 16.12.16 | Bomba de circulação piscina -BCPisc | un | 1 | 1400 | 1400
| 16.12.17 | Permutador de placas titânio 40kW | un | 1 | 2300 | 2300
| 16.12.18 | Válvula misturadora termostática | un | 1 | 300 | 300
| 16.12.19 | Válvula de 3 vias | un | 1 | 300 | 300
| 16.12.20 | Acessórios hidráulicos diversos | vg | 1 | 2000 | 2000
6.13 | 16.13 | Bomba de calor para aquecimento de piscina exterior, incluindo montagem e todos os acessórios necessários, bem como módulo hidráulico, controladores, acessórios hidráulicos, apoios anti-vibratórios de acordo com as especificações das peças desenhadas e especificações do fabricante.
| 16.13.1 | BC. PIS 1 | un | 1 | 8500 | 8500
VENTILAÇÃO
6,14 | 16.14 | Condutas circulares para circuito de insuflação e retorno em chapa metálica com isolamento térmico, incluindo registos, ligações flexíveis, portas de visita, suporte e todos os acessórios necessários
| 16.14.1 | Ø 125 | m | 20 | 33 | 660
| 16.14.2 | Ø 200 | m | 22 | 50 | 1100
6,15 | 16.15 | Condutas em PVC para ventilação, para circuito de ar novo e extração, em PVC semi-rígido, incluindo registos, ligações flexíveis, portas de visita, suporte e todos os acessórios necessários
| 16.15.1 | Ø 80 | m | 236 | 26 | 6136
6,16 | 16.16 | Condutas circulares para circuito de extração em chapa metálica sem isolamento térmico, incluindo registos, ligações flexíveis, portas de visita, suporte e todos os acessórios necessários
| 16.16.1 | Ø 100 | m | 8 | 20 | 160
| 16.16.2 | Ø 150 | m | 4 | 26 | 104
6,17 | 16.17 | Condutas retangulares em alumínio pré-isolado "PIR-ALU", incluindo suporte e todos os acessórios necessários para perfeito funcionamento, bem como acessórios de inspeção, suporte e fixação de acordo com as especificações das peças escritas e especificações do fabricante. | m² | 110 | 83.09 | 9139.9
6,18 | 16.18 | Unidades de ventilação com recuperação de calor, incluindo fornecimento, montagem e instalação de todos os acessórios necessários ao perfeito funcionamento, bem como acessórios de suporte e fixação de acordo com as especificações das peças escritas e especificações do fabricante.
| 16.18.1 | URC.01 | un | 1 | 7400 | 7400
6,19 | 16.19 | Ventiladores de conduta, incluindo fornecimento, montagem e instalação de todos os acessórios necessários ao perfeito funcionamento, bem como acessórios de suporte e fixação e todos os acessórios necessários para instalação exterior, de acordo com as especificações das peças escritas e especificações do fabricante. (CONSIDERA-SE FRANCE AIR)
| 16.19.1 | VE.01 | un | 1 | 500 | 500
6.2 | 16.20 | Registos de caudal constante em todos os ramais necessários para equilibragem de caudal, aos quais não é possível aceder através de alçapão, incluindo todos os acessórios necessários ao perfeito funcionamento, de acordo com as especificações das peças escritas e especificações do fabricante. | cj | 1 | 2623.54 | 2623.54
6,21 | 16.21 | Válvula de extração, incluindo fornecimento, montagem e instalação de todos os acessórios necessários ao perfeito funcionamento.
| 16.21.1 | BE | un | 10 | 33 | 330
6,22 | 16.22 | Difusores lineares e grelhas de insuflação e retorno em alumínio, incluindo fornecimento, montagem e instalação de plenum e registo, bem como todos os acessórios necessários ao perfeito funcionamento, bem como acessórios de fixação de acordo com as especificações das peças escritas e especificações do fabricante. (CONSIDERA-SE FRANCE AIR)
| 16.22.1 | DLI. 3000X33 | un | 1 | 2300 | 2300
| 16.22.2 | DLI. 6000X33 | un | 1 | 4500 | 4500
| 16.22.3 | DLR. 6000X40 | un | 1 | 3400 | 3400
| 16.22.4 | DLI.5500x20 | un | 3 | 2500 | 7500
| 16.22.5 | DLR.2000x33 | un | 6 | 1000 | 6000
| 16.22.6 | GLI 600x150 | un | 2 | 200 | 400
| 16.22.7 | GLR.600x150 | un | 2 | 200 | 400
| 16.22.8 | GLI 1000x150 | un | 1 | 300 | 300
| 16.22.9 | GLR.1000x150 | un | 1 | 300 | 300
| 16.22.10 | GAE 300x300 | un | 3 | 235 | 705
| 16.22.11 | GAR 45m3/h | un | 1 | 135 | 135
DIVERSOS
6,23 | 16.23 | Instalações elétricas, incluindo respetiva cablagem de comando de acordo com as especificações técnicas. | vg | 1 | 0 | 0 | Está incluído no nosso trabalho
6,24 | 16.24 | Trabalhos complementares diversos de construção civil, incluindo abertura e tapamento de valas e roços, construção de maciços, aberturas e pintura | cj | 1 | 0 | 0 | Está incluído no nosso trabalho
| 16.25 | Manuais de operação e manutenção | cj | 1 | 0 | 0 | Está incluído no nosso trabalho
| 16.26 | Desenhos de execução: cópias e versão digital | cj | 1 | 0 | 0 | Está incluído no nosso trabalho
| 16.27 | Arranque e ensaios de todos os equipamentos e redes nos aspetos técnicos relacionados com o seu funcionamento; Elétricos - Mecânicos - Térmicos - Acústicos - Pressão | cj | 1 | 0 | 0 | Está incluído no nosso trabalho
| 17 | REDE ELÉTRICA |  |  |  | 207574.38 | -6093.26
INFRAESTRUTURA ELÉTRICA
7,1 | 17.1 | Fornecimento e montagem de entrada de energia e alimentação de instalações exteriores conforme projeto de eletrotecnia:
| 17.2 | Portinhola, executada conforme desenhos de pormenor anexos, incluindo P100 com fusíveis conforme DMA EDP, classe de isolamento II. | vg | 1 | 280 | 280
| 17.3 | Caixa de telecontagem direta, classe II e isolamento, conforme pormenores escritos e gráficos e projeto de eletrotecnia, conforme DMA EDP | un | 1 | 120 | 120
7,2 | 17.4 | Quadros elétricos, incluindo todo o aparelhamento e equipamento indicado nos esquemas, armários, construção, eletrificação, etc.
| 17.4.1 | Q.G.E. - Quadro Geral de Entrada | vg | 1 | 7000 | 7000
| 17.4.2 | QP1- Quadro Parcial piso 1 | vg | 1 | 5000 | 5000
| 17.4.3 | QP-1- Quadro Parcial piso -1 | vg | 1 | 6400 | 6400
| 17.4.4 | QPZT - Quadro Parcial zona técnica | vg | 1 | 2200 | 2200
| 17.4.5 | QPAT 1 - Quadro Parcial área técnica 1 | vg | 1 | 1300 | 1300
| 17.4.6 | QPAT 2 - Quadro Parcial área técnica 2 | vg | 1 | 1300 | 1300
| 17.4.7 | QP Piscina (excluído) | vg | 1 |  | 0
| 17.4.8 | QP AVAC (excluído) | vg | 1 |  | 0
| 17.4.9 | QP Bombas (excluído) | vg | 1 |  | 0
| 17.4.10 | QP Jardim (excluído) | vg | 1 |  | 0
7,3 |  | ALIMENTAÇÃO DE QUADROS ELÉTRICOS
| 17.5 | Condutores Fornecimento e montagem:
| 17.5.1 | P100 - Caixa de transição | ml | 34 | 15 | 510
| 17.5.2 | QGE - QP1 | ml | 12 | 9 | 108
| 17.5.3 | QGE - Placa 1 | ml | 33 | 7 | 231
| 17.5.4 | QGE - QP-1 | ml | 9 | 20 | 180
| 17.5.5 | QP-1 - QPAT1 | ml | 59 | 8 | 472
| 17.5.6 | QP-1 - QPAT2 | ml | 33 | 8 | 264
| 17.5.7 | QP-1 - QPZT | ml | 30 | 8 | 240
| 17.5.8 | QP-1 - Sauna | ml | 13 | 8 | 104
| 17.5.9 | QP-1-Carro elétrico 1 | ml | 35 | 8 | 280
| 17.5.10 | QP-1-Carro elétrico 2 | ml | 30 | 8 | 240
| 17.5.11 | QPZT- Q.AVAC(excluído) | ml | 10 | 0 | 0 | Included
| 17.5.12 | QPZT - Q.AQS(excluído) | ml | 10 | 0 | 0 | Included
| 17.5.13 | QPZT - Q.Rega(excluído) | ml | 10 | 0 | 0 | Included
| 17.5.14 | QPAT1 - Q.Piscina(excluído) | ml | 10 | 0 | 0 | Included
| 17.5.15 | Q.Piscina(excluído) - BC Piscina | ml | 13 | 6 | 78
| 17.5.16 | QPZT - Q.Bombas(excluído) | ml | 10 | 0 | 0 | Included
| 17.5.17 | Q.AVAC - BC02.16(excluído) | ml | 13 | 0 | 0 | Included
| 17.5.18 | Q.AVAC -UE.01.12(excluído) | ml | 13 | 0 | 0 | Included
| 17.5.19 | Q.AVAC -Módulo hidráulico (excluído) | ml | 13 | 0 | 0 | Included
| 17.5.20 | Q.AVAC -Reserva apoio AQS (excluído) | ml | 13 | 0 | 0 | Included
| 17.6 | Tubagens
| 17.6.1 | Fornecimento e montagem: Corrugado Ø125 embebido/enterrado | ml | 7 | 7 | 49
| 17.6.2 | Corrugado Ø63 embebido/enterrado | ml | 550 | 4 | 2200
| 17.6.3 | Corrugado Ø50 embebido/enterrado | ml | 64 | 3 | 192
| 17.6.4 | Corrugado Ø40 embebido/enterrado | ml | 169 | 3 | 507
| 17.6.5 | Corrugado Ø32 embebido/enterrado | ml | 98 | 2.5 | 245
| 17.6.6 | Corrugado Ø20 embebido/enterrado | ml | 25 | 1 | 25
| 17.6.7 | Tubo VD Ø32 | ml | 75 | 3 | 225
| 17.7 | Caixas
| 17.7.1 | Fornecimento e montagem: Caixas de visita 0,6x0,6x0,6 | un | 13 | 200 | 2600
7,4 |  | Rede de terras
| 17.8 | Fornecimento e montagem:
| 17.8.1 | Ligador amovível | un | 1 | 100 | 100
| 17.8.2 | Cobre nu 25mm² | ml | 13 | 7 | 91
| 17.8.3 | Elétrodo de terra em aço cobreado 250 microns 2m x14.6mm | un | 3 | 50 | 150
| 17.8.4 | Tubo ERFE Ø25 | ml | 13 | 2.5 | 32.5
| 17.8.5 | HO7V-R 1G25mm² | ml | 7 | 4 | 28
| 17.8.6 | H07V - U1G2,5mm² em tubo | ml | 63 | 1 | 63
| 17.8.7 | ERFE Ø20 | ml | 63 | 2 | 126
7,5 | 17.9 | ALIMENTAÇÕES ESPECIAIS. Condutores. Fornecimento e montagem:
| 17.9.1 | H05VV-F 3G1.5mm² em tubo | ml | 290 | 2 | 580
| 17.9.2 | Olflex 8G1 mm² em tubo | ml | 19 | 3 | 57
| 17.9.3 | ERFE Ø20 embebido | ml | 290 | 1.6 | 464
| 17.9.4 | ERFE Ø32 embebido | ml | 19 | 2.1 | 39.9
| 17.9.5 | Caixa de aparelhagem saliente | un | 12 | 1.5 | 18
7,6 |  | TOMADAS E EQUIPAMENTOS
| 17.10 | Condutores. Fornecimento e montagem:
| 17.10.1 | H05VV-F 3G2.5mm² em tubo | ml | 732 | 3 | 2196
| 17.10.2 | H07V-U - U3G2.5mm² em tubo | ml | 780 | 3 | 2340
| 17.10.3 | XV-R3G2.5mm² | ml | 40 | 3.2 | 128
| 17.10.4 | XV-R3G4mm² | ml | 33 | 5 | 165
| 17.11 | Tubagens. Fornecimento e montagem:
| 17.11.1 | ERFE Ø20 embebido | ml | 1552 | 1.6 | 2483.2
| 17.11.2 | ERFE Ø32 embebido | ml | 33 | 2.1 | 69.3
| 17.12 | Caixas. Fornecimento e montagem:
| 17.12.1 | Caixa de aparelhagem funda | un | 160 | 2.3 | 368
| 17.13 | Aparelhagem completa e equipamentos e todos os acessórios. Fornecimento e montagem:
| 17.13.1 | Tomada simples, Efapel logus 90 BB ou equivalente (cor e acabamento compatíveis com o projeto de arquitetura) | un | 21 | 30 | 630
| 17.13.2 | Tomada dupla, Efapel logus 90 BB ou equivalente (cor e acabamento compatíveis com o projeto de arquitetura) | un | 41 | 55 | 2255
| 17.13.3 | Tomada 2P + T embebida com obturadores, com saída 1 x USB tipo A e 1 x USB tipo, Efapel logus 90 BB ou equivalente (cor e acabamento compatíveis com o projeto de arquitetura) | un | 8 | 150 | 1200
| 17.13.4 | Tomada 2P + T simples estanque com tampa e obturadores IP44, Efapel logus 90 BB ou equivalente (cor e acabamento compatíveis com o projeto de arquitetura) | un | 9 | 350 | 3150
| 17.13.5 | Tomada 2P + T dupla estanque com tampa e obturadores IP44, Efapel logus 90 BB ou equivalente (cor e acabamento compatíveis com o projeto de arquitetura) | un | 6 | 430 | 2580
| 17.13.6 | Tomadas para carros elétricos tipo WallBox - Black com sistema DLM (Dynamic Load Management) da V2C ou equivalente | un | 2 | 2000 | 4000
| 17.13.7 | Caixa de pavimento com 2 tomadas Schuko com alvéolos protegidos, UDHOME 2 da OBO BETTERMAN ou equivalente (cor e acabamento compatíveis com o projeto de arquitetura) | un | 10 | 660 | 6600
| 17.13.8 | Caixa de pavimento com 1 tomada Schuko com alvéolos protegidos para aplicação exterior, IP66, marca Simon ou equivalente (cor e acabamento compatíveis com o projeto de arquitetura) | un | 2 | 200 | 400
| 17.13.9 | Tomada dupla 2P + T embebida com obturadores, estanque, IP55, LEGRAND PLEXO ou equivalente (cor e acabamento compatíveis com o projeto de arquitetura) | un | 14 | 70 | 980
7,7 |  | Estores e blackouts
| 17.14 | Condutores. Fornecimento e montagem:
| 17.14.1 | - H05VV-F 4x1,5mm² em tubo | ml | 704 | 3 | 2112
| 17.15 | Tubagens. Fornecimento e montagem:
| 17.15.1 | - ERFE Ø20 embebido | ml | 704 | 2 | 1408
| 17.16 | Caixas. Fornecimento e montagem:
| 17.16.1 | Caixa de derivação embebida | un | 29 | 11 | 319
7,8 |  | ILUMINAÇÃO
| 17.17 | Condutores. Fornecimento e montagem:
| 17.17.1 | - H05VV-F 2x1,5mm² em tubo | ml | 984 | 2 | 1968
| 17.17.2 | - H05VV-F 3G1,5mm² em tubo | ml | 1527 | 2 | 3054
| 17.17.3 | - XAV 3G1.5 em tubo para iluminação exterior | ml | 355 | 3 | 1065
| 17.18 | Tubagens. Fornecimento e montagem:
| 17.18.1 | - Tubo cinzento Ø20 embebido | ml | 2865 | 2 | 5730
| 17.19 | Caixas. Fornecimento e montagem:
| 17.19.1 | - Caixa de derivação saliente | un | 199 | 14 | 2786
| 17.19.2 | - Caixa de derivação com gel | un | 15 | 85 | 1275
| 17.19.3 | - Caixa de aparelhagem saliente | un | 16 | 1 | 16
| 17.19.4 | - Caixa de derivação Gewiss (ou equivalente) ou C1 | un | 10 | 62 | 620
| 17.20 | Aparelhagem. Fornecimento e montagem de iluminação |  |  |  |  | Nota: Nomenclatura das luminárias de acordo com o estudo de iluminação fornecido
| 17.20.1 | Cave
| 17.20.1.1 | -Luminária estanque | un | 9 | 10 | 90
| 17.20.1.2 | -Tipo LIS 30 | un | 11 | 10 | 110
| 17.20.1.3 | -Tipo ALA 12 | un | 7 | 10 | 70
| 17.20.1.4 | -Tipo CAN10 | un | 2 | 10 | 20
| 17.20.1.5 | -Tipo VIE 2 | un | 8 | 10 | 80
| 17.20.1.6 | -Tipo FRA 10 | Vg | 2 | 10 | 20
| 17.20.1.7 | -Tipo BUL | un | 1 | 10 | 10
| 17.20.1.8 | -Tipo ponto de luz | un | 3 | 10 | 30
| 17.20.1.9 | -Tipo ICE 80 com interruptor | un | 2 | 10 | 20
| 17.20.1.10 | -Fita LED tipo 04 - 22m | un | 1 | 10 | 10
| 17.20.1.11 | -Fita LED tipo 04 - 16.5m | un | 1 | 10 | 10
| 17.20.1.12 | Tipo LED 05 - 5m | un | 1 | 10 | 10
| 17.20.1.13 | Detector de movimento | un | 1 | 70 | 70
| 17.20.1.14 | Interruptores simples, IP55 | un | 3 | 23 | 69
| 17.20.1.15 | Ponto de alimentação de roupeiros | un | 6 | 115 | 690
| 17.20.2 | Piso 0
| 17.20.2.1 | -Tipo LIS 30 | un | 27 | 10 | 270
| 17.20.2.2 | -Tipo VIE 2 | un | 40 | 10 | 400
| 17.20.2.3 | -Tipo PIS | un | 5 | 10 | 50
| 17.20.2.4 | -Tipo BUL | un | 14 | 10 | 140
| 17.20.2.5 | -Tipo BEL | un | 52 | 10 | 520
| 17.20.2.6 | -Tipo ALA 6 | un | 3 | 10 | 30
| 17.20.2.7 | -Tipo FRA 10 | Vg | 1 | 10 | 10
| 17.20.2.8 | -Tipo CAN 10 | un | 4 | 10 | 40
| 17.20.2.9 | -Tipo MOR 2 | un | 22 | 10 | 220
| 17.20.2.10 | Tipo LED 01 - 2.3 m | un | 1 | 10 | 10
| 17.20.2.11 | Tipo LED 01 - 11.7 m | un | 1 | 10 | 10
| 17.20.2.12 | Tipo LED 01 - 1.4 m | un | 1 | 10 | 10
| 17.20.2.13 | Tipo LED 01 - 3.3 m | un | 1 | 10 | 10
| 17.20.2.14 | Tipo LED 01 - 2.4 m | un | 1 | 10 | 10
| 17.20.2.15 | Tipo LED 01 - 6.9 m | un | 1 | 10 | 10
| 17.20.2.16 | Tipo LED 03 | Vg | 1 | 10 | 10
| 17.20.2.17 | Tipo LED 04 - 15.6 m | un | 1 | 10 | 10
| 17.20.2.18 | Tipo LED 05 - 4.6m | un | 5 | 10 | 50
| 17.20.2.19 | Tipo LED 05 - 5m | un | 2 | 10 | 20
| 17.20.2.20 | Tipo LED 06 - 6.7m | un | 1 | 10 | 10
| 17.20.2.21 | Tipo LED 06 - 5.4m | un | 1 | 10 | 10
| 17.20.2.22 | Tipo LED 06 - 5.3m | un | 1 | 10 | 10
| 17.20.2.23 | Tipo LED 06 - 4.4m | un | 1 | 10 | 10
| 17.20.2.24 | Tipo LED 06 - 4.1m | un | 1 | 10 | 10
| 17.20.2.25 | Tipo LED 06 - 3.5m | un | 1 | 10 | 10
| 17.20.2.26 | Tipo LED 06 - 2.8m | un | 1 | 10 | 10
| 17.20.2.27 | Tipo LED 06 - 2.4m | un | 1 | 10 | 10
| 17.20.2.28 | Tipo LED 06 - 1.7m | un | 1 | 10 | 10
| 17.20.2.29 | Tipo LED 06 - 3.4m | un | 1 | 10 | 10
| 17.20.2.30 | Tipo LED 06 - 2.6m | un | 1 | 10 | 10
| 17.20.2.31 | Tipo LED 06 - 2.0m | un | 1 | 10 | 10
| 17.20.2.32 | -Tipo ponto de luz | un | 6 | 3 | 18
| 17.20.2.33 | Tomada comandada | un | 8 | 50 | 400
| 17.20.2.34 | -Luminária estanque | un | 1 | 10 | 10
| 17.20.2.35 | Ponto de alimentação de roupeiros | un | 2 | 110 | 220
| 17.20.2.36 | Detector de movimento | un | 1 | 70 | 70
| 17.20.3 | Piso 1
| 17.20.3.1 | -Tipo de luz VIE 2 | un | 51 | 10 | 510
| 17.20.3.2 | -Tipo ICE 80 com interruptor | un | 6 | 10 | 60
| 17.20.3.3 | -Tipo BUL | un | 11 | 10 | 110
| 17.20.3.4 | -Tipo FRA 10 | Vg | 4 | 10 | 40
| 17.20.3.5 | -Tipo ART10 | un | 1 | 10 | 10
| 17.20.3.6 | -Tipo LIS 30 | un | 9 | 10 | 90
| 17.20.3.7 | -Tipo MOR 2 | un | 4 | 10 | 40
| 17.20.3.8 | -Tipo CAN 10 | un | 4 | 10 | 40
| 17.20.3.9 | -Tipo ponto de luz | un | 4 | 2 | 8
| 17.20.3.10 | Tipo LED 01 -5.8m | un | 1 | 10 | 10
| 17.20.3.11 | Tipo LED 01 -6.1m | un | 1 | 10 | 10
| 17.20.3.12 | Tipo LED 01 -4.8m | un | 1 | 10 | 10
| 17.20.3.13 | Tipo LED 01 -7.1m | un | 1 | 10 | 10
| 17.20.3.14 | Tipo LED 01 -4.5m | un | 1 | 10 | 10
| 17.20.3.15 | Tipo LED 01 -17.3m | un | 1 | 10 | 10
| 17.20.3.16 | Tipo LED 01 -2.1m | un | 1 | 10 | 10
| 17.20.3.17 | Tipo LED 01 -4.1m | un | 1 | 10 | 10
| 17.20.3.18 | Tipo LED 02 | Vg | 1 | 10 | 10
| 17.20.3.19 | Tipo LED 03 | Vg | 1 | 10 | 10
| 17.20.3.20 | Tipo LED 04 -1.8m | un | 1 | 10 | 10
| 17.20.3.21 | Ponto de alimentação de roupeiros | un | 14 | 110 | 1540
| 17.20.3.22 | -Tipo tomada comandada | un | 3 | 49.14 | 147.42
| 17.21 | - Montagem, incluindo todos os acessórios, drivers e trabalhos necessários para a correta instalação e funcionamento. | vg | 1 | 21000 | 21000 | Concordar se ele precisa de LEDs, economia de cerca de 35000 euros.
| 17.22 | - Montagem, incluindo todos os acessórios e trabalhos necessários para a correta instalação e funcionamento da iluminação de jardim | vg | 1 | 0 | 0 | Included
7,9 |  | TRABALHOS FINAIS
| 17.23 | Execução de todos os ensaios e certificação quando necessário, incluindo todos os procedimentos, materiais, trabalhos complementares e acessórios. | vg | 1 | 0 | 0 | Included
| 17.24 | Fornecimento de manuais de operação e manutenção. | vg | 1 | 0 | 0 | Included
7,10 |  | SISTEMAS INTEGRADOS (CASA INTELIGENTE / AUTOMAÇÃO)
| 17.25 | KNX, WIFI, AUDIOVISUAIS, CINEMA EM CASA, CONTROLE, ALARME DE SEGURANÇA E VIDEOVIGILÂNCIA | vg | 1 | 58958.71 | 55000
7.10.1 |  | Sistema de controle de iluminação e estores
Nota: Fornecimento e montagem de domótica baseada no protocolo KNX conforme projeto com controle total dos sistemas de iluminação e estores
| 17.26 | Aparelhagem e sensores
| 17.26.1 | Teclados ABB White ou LS990 F50 - marca Jung ou equivalente (cor e acabamento compatíveis com o projeto de arquitetura) | un | 28 | 0 | 0 | Included
| 17.26.2 | Sensores de presença Zennio -Detector Mini ou equivalentes (cor e acabamento compatíveis com o projeto de arquitetura) | un | 6 | 0 | 0 | Included
| 17.26.3 | Botão marca Legrand ou equivalente (cor e acabamento compatíveis com o projeto de arquitetura) | un | 1 | 0 | 0 | Included
| 17.27 | Controladores AVAC
| 17.27.1 | Display tátil com termostato de ambiente, marca iHome/INZennio Z35i | un | 7 | 0 | 0 | Included
| 17.27.2 | Termostato sem display - KNX Room Temperature Controller iHome/Zennio | un | 8 | 0 | 0 | Included
| 17.28 | Infraestrutura. Condutores. Fornecimento e montagem:
| 17.28.1 | Cabo BUS KNX 2x2x0.8 | ml | 488 | 0 | 0 | Included
| 17.29 | Tubagens. Fornecimento e montagem:
| 17.29.1 | ERFE Ø20 embebido | ml | 457 | 1.5 | 685.5
| 17.29.2 | ERFE Ø25 embebido | ml | 32 | 2 | 64
| 17.30 | Caixas. Fornecimento e montagem:
| 17.30.1 | - Caixa de aparelhagem funda | un | 50 | 2 | 100
| 17.30.2 | - C0 | un | 2 | 22 | 44
7.10.2 |  | Rede Wi-Fi - Tecnologias de rede
Nota: Fornecimento e montagem de equipamentos de redes Wi-Fi (networking) para garantir a distribuição de um sistema estável com alta largura de banda na rede interna via Wireless nas bandas de frequência 2.4 e 5 GHz, com gestão centralizada e acesso remoto, monitorização do estado da rede (clientes, largura de banda, tipo de tráfego,...). Estrutura física de rede em cabo de alta qualidade
| 17.31 | Rede Wi-Fi | VG | 1 | 3400 | 3400
| 17.31.1 | Ponto de acesso interior para fixação em parede/teto, com alimentação POE Data Gigabit, tecnologia dualband 2.4 e 5GHz, Multi BSSID padrões 802.11a/b/g/n/ac, modo de poupança de energia, QOS - marca GrandStream modelo 7660 (ou equivalente (cor e acabamento compatíveis com o projeto de arquitetura) | un | 10 | 0 | 0 | Included
| 17.31.2 | Ponto de acesso exterior para fixação em parede, com alimentação POE Data Gigabit, tecnologia dualband 2.4 e 5GHz, Multi BSSID padrões 802.11a/b/g/n/ac, modo de poupança de energia, QOS - marca GrandStream modelo 7660 LR (ou equivalente (cor e acabamento compatíveis com o projeto de arquitetura) | un | 1 | 0 | 0 | Included
| 17.31.3 | Tomada de ligação de ponto de acesso | un | 11 | 0 | 0 | Included
| 17.31.4 | RACK - Zona técnica e suporte físico |  |  | 0 | 0
| 17.31.5 | PDU inteligente com 8 saídas 16A, ligações c13 e c19, 100-240VAC, PAKEDGE (ou equivalente | un | 1 | 0 | 0 | Included
| 17.31.6 | Switch de rede gigabit, POE, com plataforma de gestão, 24 portas POE e SFP para ligações de fibra ótica, integração simplificada no sistema de rede, protocolos de encaminhamento, portas traseiras e com ligação à plataforma de gestão remota OVRC, montagem em rack - ARA-310-SW-R-24-POE da ARAKNIS ou equivalente | un | 1 | 0 | 0 | Included
| 17.31.7 | UPS ONLINE 3KVA inteligente para servidores/equipamentos de rede, com medição de energia, modo económico, compensação de carga, eliminação de ruído e alta eficiência, sistema de gestão e monitorização inteligente. UPS RACK 2U ONLINE DUPLA CONVERSÃO ou equivalente | un | 1 | 0 | 0 | Included
| 17.31.8 | Router de rede com suporte para VLAN, servidor VPN, QOS, VoIP, sistema de relatórios e controle analítico, criação de grupos de dispositivos LAN e 2 WLAN, gestão de tráfego e ligação à plataforma de gestão remota OVRC, portas de rede 10/100/1000 RJ45 - ARA-310-RT-4L2W da ARAKNIS ou equivalente | un | 1 | 0 | 0 | Included
| 17.31.9 | Sistema de gestão e manutenção de rede via cloud OVRC | un | 1 | 0 | 0 | Included
| 17.31.10 | Cabo de rede Cat6 tecnologia HDBaseT preparado para grandes distâncias, convergência de sinais. Capacitância mútua < 5.6nF/100m, resistência do condutor 7.32Ohm/100m a 20°C, condutores de cobre 23(1)AWG, impedância característica 100/+-15 Ohm /1-500MHz) | ml | 303 | 0 | 0 | Included
| 17.31.11 | Painel de patch de conectores RJ45 24 portas - Cat6 | un | 11 |  | 0 | Included
| 17.31.12 | Tubagem ERFE Ø25 | ml | 183 | 2 | 366
| 17.31.13 | Tubagem ERFE Ø40 | ml | 19 | 3 | 57
| 17.31.14 | Caixa tipo C1 | un | 2 | 61 | 122
7.10.3 |  | Sistema audiovisual | VG | 0 |  | 0
7.10.4 | 17.32 | Sistema de integração | VG | 1 | 20000 | 20000
| 17.32.1 | Cabo de rede Cat6 exterior preparado para grandes distâncias, convergência de sinais. Capacitância mútua < 5.6nF/100m, resistência do condutor 9.38Ohm/100m a 20°C, condutores de cobre 23(1)AWG, impedância característica 100/+-15 Ohm /1-500MHz) | ml | 98 | 0 | 0 | Included
| 17.33 | Fornecimento e montagem:
| 17.33.1 | Caixa de encastrar para videoporteiro | un | 1 | 0 | 0 | Included
| 17.33.2 | Caixa de encastrar para ecrã tátil de parede | un | 1 | 0 | 0 | Included
| 17.33.3 | Painel de patch de conectores RJ45 24 portas - Cat6 | un | 1 | 0 | 0 | Included
| 17.34 | Fornecimento e montagem:
| 17.34.1 | Tubagem ERFE Ø25 | ml | 50 | 2 | 100
| 17.34.2 | Caixa tipo C0 | un | 1 | 21 | 21
7.10.5 |  | Equipamentos do sistema de integração
| 17.35 | Controlador de entretenimento e automação/integração, 5 zonas de saída, alto desempenho de processamento, com servidor de tecnologia Zigbee e Zwave, personalizável, saída HDMI 1080p, Ethernet 10/100/1000 BaseT, 8 saídas IR, 1 captura IR, 4 interfaces série (2 comuns), streaming shairbridge, serviços de música, 4 contactos, 4 relés, interface eSata, wireless dual-band, 4 portas gigabit, processamento de áudio duplo, 5 streams simultâneos, integração com múltiplos sistemas. Marca iHome / Control4 ou equivalente (cor e acabamento compatíveis com o projeto de arquitetura) | un | 1 | 0 | 0 | Included
| 17.36 | Videoporteiro de montagem embutida, em níquel mate, com câmera HD e áudio de alta qualidade, teclado, sensor de movimento, capacidade de envio de chamada para aplicação e comunicação remota via chamada VoIP, relé de contacto NO/NC, saída ativa 8-12Vdc, IP54, infravermelho, teclado alfanumérico C7, modelo DS2 marca iHome / Control4 ou equivalente (cor e acabamento compatíveis com o projeto de arquitetura) | un | 1 | 0 | 0 | Included
| 17.37 | Interface de utilizador de parede, 10" branco para utilização e controle total dos sistemas., marca iHome / Control4 | un | 3 | 0 | 0 | Included
| 17.38 | Interface com sistema de ar condicionado CoolMasterNet com porta KNX, para instalação em rack técnico, marca iHome / Control4 | un | 1 | 0 | 0 | Included
7.10.6 |  | Controle de acesso | -
7.10.7 |  | Sistema de alarme de segurança
Nota: Fornecimento e montagem de equipamentos de segurança, sensores de movimento PIR com sistema PET até 25kg, tecnologia QLIT, infravermelhos, microondas para maior eficácia do sistema pela casa. Este sistema inclui central com sistema de alimentação secundária para funcionamento em caso de falha da alimentação principal. Integração do alarme com o sistema de controle principal via IP, permitindo controle remoto do alarme, bem como a partir de ecrãs táteis locais, smartphones.
| 17.39 | Equipamentos do sistema de alarme de segurança | VG | 1 | 6366.06 | 6366.06
| 17.39.1 | Software de integração de alarme | vg | 1 | 0 | 0 | Included
| 17.39.2 | Central de alarme, 8 zonas, expansível até 64 zonas com fio, 4 saídas PGM, expansíveis até 14, programação GUI, até 8 teclados, 8 partições, registo de memória até 500 eventos, 95 códigos de utilizador, suporte para teclados via rádio, marca iHome, DSC NEO | un | 1 | 0 | 0 | Included
| 17.39.3 | Cabo para sistema de alarme de 6 condutores tipo ACN6 ou equivalente | ml | 654 | 0 | 0 | Included
| 17.39.4 | Teclado multilingue até 64 zonas com display LCD, mensagens de texto completas, estado das partições, teclas de emergência, retroiluminação ajustável, diagnóstico via bus. Marca iHome / DSC NEO | un | 1 | 0 | 0 | Included
| 17.39.5 | Módulo de integração do sistema de alarme | un | 1 | 0 | 0 | Included
| 17.39.6 | Sirene exterior | un | 1 | 0 | 0 | Included
| 17.39.7 | Sirene interior | un | 1 | 0 | 0 | Included
| 17.39.8 | Sensor de movimento PIR com imunidade a animais PET, tecnologia dupla, QLIT, processamento digital de sinal, contacto de alarme e tamper, compacto, baseado em sistema ASIC, com sensibilidade ajustável. Marca iHome / DSC | un | 5 | 0 | 0 | Included
| 17.39.9 | Contactos magnéticos | un | 19 | 0 | 0 | Included
| 17.39.10 | Sensor de fumo | un | 4 | 0 | 0 | Included
| 17.39.11 | Sensor de inundação | un | 9 | 0 | 0 | Included
| 17.39.12 | Fonte de alimentação para central de alarme com 4 saídas programáveis 1A@12VDC | un | 1 | 0 | 0 | Included
| 17.39.13 | Expansor de 8 zonas da central de alarme, proteção PTC | un | 2 | 0 | 0 | Included
| 17.39.14 | Bateria 7.2 Ampere; 12V 151x65x95 | un | 1 | 0 | 0 | Included
| 17.39.15 | Tubo cinzento Ø20 | ml | 628 | 1.5 | 942
| 17.39.16 | Tubo ERFE Ø32 | ml | 25 | 2 | 50
| 17.39.17 | Caixa tipo C1 | un | 2 | 60 | 120
| 17.39.18 | Caixa tipo C2 | un | 1 | 78 | 78
7.10.8 |  | Sistema de videovigilância
Nota: Fornecimento e montagem de equipamentos de videovigilância exterior, utilizando como camada física cabo de rede e protocolo IP ao nível de rede, ligação de todas as câmeras de videovigilância ao gravador de rede principal. Instalação do sistema em locais específicos e estratégicos conforme cobertura necessária e especificações dos equipamentos. Além disso, o sistema permite integração para visualização local e visualização remota a partir de qualquer local.
| 17.40 | Equipamentos do sistema de videovigilância | VG | 1 | 7800 | 7800
| 17.40.1 | Software de integração do sistema de videovigilância | un | 1 | 0 | 0 | Included
| 17.40.2 | Gravador de videovigilância IP 8 canais de gravação de câmeras Ultra HD (4K), vídeo Ultra High Definition, 4K ou 8 megapixels quatro vezes mais nítido que o tradicional 1080p. Juntamente com baixo consumo de energia, marca: iHome/Hikvision; modelo DS-7608NI-K2/8P | un | 1 | 0 | 0 | Included
| 17.40.3 | Disco rígido HDD 3.5" 6TB AV | un | 1 | 0 | 0 | Included
| 17.40.4 | Switch de rede gigabit, POE, com plataforma de gestão, 16 portas POE e SFP para ligações de fibra ótica, integração simplificada no sistema de rede, protocolos de encaminhamento, portas traseiras e com ligação à plataforma de gestão remota OVRC, montagem em rack ARAKNIS 210 ou equivalente | un | 1 | 0 | 0 | Included
| 17.40.5 | Cabo de rede Cat6 tecnologia HDBaseT, preparado para grandes distâncias, convergência de sinais. Capacitância mútua < 5.6nF/100m, resistência do condutor 7.32Ohm/100m a 20°C, condutores de cobre 23(1)AWG, impedância característica 100/+-15 Ohm /1-500MHz) | ml | 398 | 0 | 0 | Included
| 17.40.6 | Câmera bullet de rede 4MP com alimentação POE varifocal motorizada, DS-2CD2043G0-I | un | 9 | 0 | 0 | Included
| 17.40.7 | Poste metálico para fixação de câmera, h=2,5m | un | 4 | 0 | 0 | Included
| 17.40.8 | Painel de patch de conectores RJ45 24 portas - Cat6 | un | 1 | 0 | 0 | Included
| 17.40.9 | Tubagem eRFE Ø25 | ml | 369 | 1.5 | 553.5
| 17.40.10 | Tubagem ERFE Ø32 | ml | 13 | 2 | 26
7.10.9 |  | DIVERSOS
| 17.41 | Execução de todos os ensaios e certificação quando necessário, incluindo todos os procedimentos, materiais, trabalhos complementares e acessórios. | vg | 1 | 0 | 0 | Included
| 17.42 | Fornecimento de manuais de operação e manutenção. | vg | 1 | 0 | 0 | Included
| 18 | INSTALAÇÕES DE TELECOMUNICAÇÕES ITED |  |  |  | 9077 | -5141.6
ITED
Nota: Fornecimento e execução de todos os trabalhos necessários à execução da rede ITED conforme indicações e especificações previstas nas peças escritas e desenhadas do projeto. Considera-se incluído nos preços unitários a abertura e tapamento de valas e roços e todos os fornecimentos de materiais e mão-de-obra necessários à execução da rede elétrica, de forma a garantir o seu correto funcionamento.
| 18.1 | Fornecimento e montagem de tubagens
| 18.1.1 | ERM DN25 | ml | 369 | 3 | 1107
| 18.1.2 | ERM DN40 | ml | 44 | 5 | 220
| 18.1.3 | ERM DN50 | ml | 10 | 9 | 90
| 18.2 | Fornecimento e montagem de câmara de visita
| 18.2.1 | CAM | un | 1 | 200 | 200
| 18.2.2 | Caixas de visita 0,6x0,6x0,6 | un | 1 | 250 | 250
| 18.3 | Fornecimento e montagem de ATI
| 18.3.1 | Rack 42U' 600x800 - ATI, equipado com RC-PC RC-CC e RC-FO ITED, kits equipados com RC PC cat. 6, 1 repartidor RC CC 2400 MHz e RC FO SC/APC. Os kits ATI são fornecidos com placa, barra de terra, régua de tomadas 6 tomadas 230V, separador, suportes laterais, porta, aro e RC | vg | 1 | 600 | 600
| 18.4 | Fornecimento e montagem de caixas
| 18.4.1 | Caixa de aparelhagem tipo I1 | un | 23 | 3 | 69
| 18.4.2 | Caixa de passagem tipo C1 | un | 3 | 62 | 186
| 18.5 | Fornecimento e montagem de tomadas
| 18.5.1 | Tomada terminal 2,4MHz da Televes, acabamento branco marca Jung ou equivalente (cor e acabamento devem ser compatíveis com o projeto de arquitetura) | un | 10 | 38 | 380
| 18.5.2 | Tomada simples RJ45, acabamento branco marca Jung ou equivalente (cor e acabamento devem ser compatíveis com o projeto de arquitetura) | un | 12 | 36 | 432
| 18.5.3 | Tomada dupla de fibra ótica SC/APC acabamento branco marca Jung ou equivalente (cor e acabamento devem ser compatíveis com o projeto de arquitetura) | un | 1 | 58 | 58
| 18.6 | Rede de cabos coaxiais
| 18.6.1 | Antena Televes DAT 1495 da Televes ou equivalente | un | 1 | 775 | 775
| 18.6.2 | DST – Descarregador de sobretensões | un | 1 | 110 | 110
| 18.7 | Fornecimento e montagem de cabos
| 18.7.1 | Cabo coaxial Televes 2141 ou equivalente – Rede CATV | ml | 532 | 3 | 1596
| 18.7.2 | Cabo UTP Cat6 | ml | 557 | 3 | 1671
| 18.7.3 | Fibra ótica tipo SC/APC DUPLEX | ml | 25 | 6 | 150
| 18.8 | Diversos
| 18.8.1 | H07V-U 1G6 | ml | 13 | 2 | 26
| 18.8.2 | H07V-R 1G16 | ml | 19 | 4 | 76
| 18.9 | DIVERSOS
| 18.9.1 | Execução de todos os ensaios e certificação quando necessário, incluindo todos os procedimentos, materiais, trabalhos complementares e acessórios. | vg | 1 | 581 | 581
| 18.9.2 | Fornecimento de manuais de operação e manutenção. | vg | 1 | 500 | 500
| 19 | PAVIMENTOS, REVESTIMENTOS E ELEMENTOS CONSTRUTIVOS |  |  |  | 38085 | -19.7
PAISAGISMO E ARRANJOS EXTERIORES
Todas as obras de construção civil devem ser coordenadas com as obras de engenharia especializada, nomeadamente: estabilidade, abastecimento de água e drenagem pluvial, e instalações elétricas.
1.3.1 | 19.1 | Revestimento em grelhas para enrelvamento
1.3.1.1 | 19.1.1 | Execução de revestimento em grelhas para enrelvamento em polipropileno tipo 'Jardins & Afins - Nidagravel 130-140' ou equivalente, cor preta (dimensões: 2,40x1,20x0,03m), após abertura de caixa e compactação será colocada uma camada de brita 2/3 com 20cm de espessura, sobre a qual se espalha uma camada de areia com 5cm de espessura, após o que se colocam as grelhas alveolares com encaixes cruzados, procedendo-se depois ao enchimento das grelhas numa altura total de 3cm para garantir uma distribuição uniforme do material vegetal. Os trabalhos incluem transporte de produtos sobrantes e respetiva compensação, cofragens, argamassas, cortes e todos os meios, trabalhos, materiais necessários e complementares, mesmo que não descritos neste artigo. | m2 | 180 | 62 | 11160
1.3.1.1.1 | 19.1.2 | Fornecimento e espalhamento de terra vegetal com execução de hidrossementeira de relva com 5cm de espessura ao espalhar sobre as grelhas. | m3 | 10 | 109 | 1090
1.3.2 | 19.2 | Gravilha
1.3.2.1 | 19.2.1 | Fornecimento e espalhamento de gravilha branca 4/6mm (a definir em obra por amostras) com 10cm de espessura como revestimento solto (pátio). | m2 | 20 | 31 | 620
1.3.3 | 19.3 | Passadiço em degraus de travessas de madeira
1.3.3.1 | 19.3.1 | Execução de revestimento em degraus sobre o terreno em travessas de pinho marítimo, serradas e tratadas em autoclave classe C4, com dimensão 1,00x0,24x0,10m, com acabamento anti-derrapante tipo 'Carmo ref eco-travessas' ou equivalente, fixadas ao terreno com 2 estacas metálicas/travessa, afundadas para fixação e estabilização, após abertura de caixa, compactação e fornecimento e execução de 100mm de brita média para assentamento. Os trabalhos incluem transporte de produtos sobrantes e respetiva compensação, cortes, armaduras e todos os meios, trabalhos, materiais necessários e complementares, mesmo que não descritos neste artigo. | m2 | 6 | 225 | 1350
1.3.4 | 19.4 | Deck de madeira
1.3.4.1 | 19.4.1 | Fornecimento e aplicação de revestimento em deck termotratado TOSCCA com réguas 140x28mm ou equivalente, assente sobre base de betonilha de regularização com pendente e altura 0,10, previamente executada, incluindo preparação da base, maciços de apoio, estrutura de assentamento em barrotes, acabamento e todos os trabalhos necessários conforme desenhos de pormenor e condições e indicações do fornecedor. | m2 | 45 | 185 | 8325 | Perguntar se é necessário ou não
1.3.5 | 19.5 | Revestimento em betão aparente
1.3.5.1 | 19.5.1 | Fornecimento e execução de revestimento em betão aparente tipo 'SECIL Argamassas ref. Unidecor natural' ou equivalente com 0,12m de espessura, após abertura e compactação de caixa, espalhamento de camada de brita sobre manta geotêxtil 200g/m2, incluindo: mistura em autobetoneira, acabamento mecânico, lavagem e selagem, execução de juntas serradas, acabamento e limpeza final, e todos os meios, trabalhos, materiais necessários e complementares, mesmo que não descritos neste artigo. | m2 | 140 | 71 | 9940 | Perguntar se é necessário ou não
1.3.6 | 19.6 | Canteiros em chapa de aço corten
1.3.6.1 | 19.6.1 | Fornecimento e execução de canteiros de jardim em chapa de aço corten (8mm) com 0,50m de altura. Os trabalhos incluem serralharia, soldadura, armaduras, acessórios, lacagem, impermeabilização e drenagem (geodreno diâmetro 50mm) e demais materiais e trabalhos necessários | ml | 32 | 175 | 5600 | Perguntar se é necessário ou não
| 20 | ILUMINAÇÃO - PONTOS DE LUZ |  |  |  | 0 | 0
ver projeto de instalações elétricas
1.4.1 |  | Projetores de pavimento
1.4.1.1 | 20.1 | Fornecimento e instalação de projetores de pavimento tipo 'MINI AIR DOUBLE EMIS BLACK 2700K RECESSING BOX DRIVER 350MA IP20 15W 220.240VAC Voutmax 40V' com referência MXR2N0 / CSXT01 / AL1034 da 'Flexalighting / OHM' ou equivalente conforme especificações do fabricante, incluindo todas as ligações, meios, trabalhos, materiais necessários e complementares, mesmo que não descritos neste artigo. | un | 8 | 0 | 0 | Included
1.4.1.2 | 20.2 | Fornecimento e instalação de projetor de pavimento tipo 'BUNGA SINGLE BLACK 2700K RECESSING BOX DRIVER 350MA IP20 15W 220.240VAC Voutmax 40V' com referência BG1N0 / CSXT01 / AL1034 da 'Flexalighting / OHM' ou equivalente, conforme especificações do fabricante, incluindo todas as ligações, meios, trabalhos, materiais necessários e complementares, mesmo que não descritos neste artigo. | un | 10 | 0 | 0 | Included
1.4.2 |  | Projetor orientador
1.4.2.1 | 20.3 | Fornecimento e instalação de projetor de iluminação direcional tipo 'STAGE ROUND LED 3000K com estaca para fixação ao solo, ref. S.1325W24 / S.355409' da Simes ou equivalente, conforme especificações do fabricante, incluindo todas as ligações, meios, trabalhos, materiais necessários e complementares, mesmo que não descritos neste artigo. | un | 4 | 0 | 0 | Included
1.4.3 |  | Projetor de campo de jogos
1.4.3.1 | 20.4 | Fornecimento e instalação de projetor para iluminação de campo de jogos tipo 'MAHALO POLE 120° 3000K CRI93 IP65, Black + Driver' com referência MHP1539X + PLC5 da 'Flexalighting' ou equivalente, conforme especificações do fabricante, incluindo todas as ligações, meios, trabalhos, materiais necessários e complementares, mesmo que não descritos neste artigo. |  |  | 0 | 0 | Included
1.4.3.1.1 | 20.4.1 | Projetores 'MAHALO POLE 120° 3000K CRI93 IP65, Black + Driver' com referência MHP1539X | un | 4 | 0 | 0 | Included
1.4.3.1.2 | 20.4.2 | Poste 'POLE' Black' com referência PLC5 | un | 2 | 0 | 0 | Included
| 21 | EQUIPAMENTOS |  |  |  | 10648 | 100
1.5.1 |  | Campo de jogos
1.5.1.1 | 21.1 | Fornecimento e instalação de conjunto de mini-basquetebol, composto por: poste, tabela, aro e rede. Poste em tubo 100x100x3mm galvanizado com acabamento 100 Noir Sablé, enterrado em maciço de betão C20/25 XC2(P); D12; S3;Cl 0,4, aplicado sobre 0,05m de betão de limpeza após abertura e regularização do fundo da caixa. Tabela de tamanho oficial (1,80m x 1,05m) em acrílico transparente com 10mm de espessura, com aro de ferro com acabamento 100 Noir Sablé, com diâmetro interno de 450mm em varão redondo galvanizado 16mm<Ø<20mm, com iluminação LED integrada no aro. Rede em malha de nylon branca 6,5mm, presa ao aro em 12 pontos, com 40cm de comprimento, tudo conforme especificações do fabricante, incluindo todas as fixações, ligações, meios, trabalhos, materiais necessários e complementares, mesmo que não descritos neste artigo. | un | 1 | 1500 | 1500
1.5.1.2 | 21.2 | Fornecimento e instalação de base de duche tipo 'URBAN Dusche' da 'Viteo' ou equivalente, em material plástico e aço inoxidável (0,78m), tudo conforme especificações do fabricante, incluindo todas as fixações, ligações, meios, trabalhos, materiais necessários e complementares, mesmo que não descritos neste artigo. | un | 1 | 1100 | 1098
1.5.1.3 | 21.3 | Fornecimento e instalação de baliza de futebol para futebol 5 da Bricantel ou equivalente ref BR 023 - 1AL, incluindo abertura de caixa em terreno de qualquer natureza para execução de maciços de fundação e ancoragem, remoção de produtos sobrantes para vazadouro situado fora da zona dos trabalhos, execução de maciços de fundação e ancoragem em betão simples, todas as ancoragens e fixações, bem como todos os trabalhos preparatórios e de acabamento. Tudo devidamente montado conforme indicações do fabricante e instalado por pessoal especializado. | un | 1 | 750 | 750
1.5.1.4 | 21.4 | Fornecimento e instalação de banco em madeira conforme desenhos de pormenor, composto por ripas de madeira 12x12x240, incluindo todos os trabalhos preparatórios e de acabamento. Tudo devidamente montado conforme indicações. | un | 1 | 7300 | 7300
| 22 | PLANTAÇÕES E SEMENTEIRAS |  |  |  | 84235 | 10874.31
II.1 |  | PREPARAÇÃO DO SOLO PARA REVESTIMENTO VEGETAL
II.1.1 | 22.1 | Mobilização
II.1.1.1 | 22.1.2 | Mobilização superficial, limpeza do solo de pedras e estabilização segundo as curvas de nível a uma profundidade de cerca de 0,30m, estabelecimento de pendentes mínimas definidas para as zonas verdes, e preparação do terreno natural para receber a terra de plantação, incluindo todos os meios, trabalhos, materiais necessários. | m2 | 2000 | 3 | 6000
II.1.2 | 22.2 | Abertura de covas
II.1.2.1 | 22.2.1 | Escavação em abertura de covas com 1,00m para plantação de árvores, incluindo elevação, transporte e condução das terras a destino final ou deposição em montes para aterro, todos os meios, trabalhos, materiais necessários. | m3 | 70 | 11 | 770
II.1.2.2 | 22.2.2 | Escavação em abertura de covas com 0,40m para plantação de maciços arbustivos, incluindo elevação, transporte e condução das terras a destino final ou deposição em montes para aterro, todos os meios, trabalhos, materiais necessários. | m3 | 177 | 11 | 1947
II.1.2.3 | 22.2.3 | Escavação em abertura de covas com 0,20m para plantação de maciços herbáceos e subarbustivos, incluindo elevação, transporte e condução das terras a destino final ou deposição em montes para aterro, todos os meios, trabalhos, materiais necessários. | m3 | 134 | 11 | 1474
II.1.3 |  | Terra vegetal, composto e fertilizantes
II.1.3.1 | 22.3 | Espalhamento de terra vegetal, isenta de pedras, torrões e raízes, incluindo carga, transporte, descarga, espalhamento e regularização de acordo com as cotas e pendentes de projeto e/ou fornecimento, incluindo incorporação de matéria orgânica, fertilização, todos os meios, trabalhos, materiais necessários.
II.1.3.1.1 | 22.3.1 | para relvado com 0,10m de espessura | m3 | 72.5 | 58 | 4205
II.1.3.1.2 | 22.3.2 | para maciços herbáceos e subarbustivos com 0,20m de espessura | m3 | 177 | 58 | 10266
II.1.3.1.3 | 22.3.3 | para maciços arbustivos com 0,40m de espessura | m3 | 134 | 58 | 7772
II.1.3.1.4 | 22.3.4 | para árvores com 1,00m de espessura | m3 | 70 | 59 | 4130
II.2 |  | MATERIAL VEGETAL, TUTORES E MULCH
II.2.1 | 22.4 | Plantação de árvores. Fornecimento e plantação de árvores, incluindo todos os meios, trabalhos, materiais necessários.
II.2.1.1.1 | 22.4.1 | Cr - Tangerineira PAP8/10, V20/40l (ARTIGO CALCULADO PARA V35L) | un | 3 | 70 | 210
II.2.1.1.2 | 22.4.2 | Cs - Laranjeira doce PAP8/10, V20/40l (ARTIGO CALCULADO PARA V35L) | un | 3 | 70 | 210
II.2.1.1.3 | 22.4.3 | Ac - Bordo-comum PAP16/18, V60l | un | 5 | 211 | 1055
II.2.1.1.4 | 22.4.4 | Me - Metrosideros excelsa PAP16/18, V40l | un | 6 | 166 | 996
II.2.1.1.5 | 22.4.5 | Oe - Oliveira europeia PAP16/18, V60l | un | 6 | 150 | 900
II.2.1.1.6 | 22.4.6 | Pd - Ameixeira (ameixeira) PAP8/10, V20/40l | un | 2 | 91 | 182
II.2.1.1.7 | 22.4.7 | Csq - Alfarrobeira PAP18/20, V80l | un | 4 | 353 | 1412
II.2.1.1.8 | 22.4.8 | Ppn - Pinheiro-manso PAP18/20, V80l | un | 5 | 291 | 1455
II.2.1.1.9 | 22.4.9 | Pp - Pinheiro-bravo PAP18/20, V80l | un | 6 | 391 | 2346
II.2.1.1.10 | 22.4.10 | Cl - Cipreste de Leyland PAP18/20, V80l | un | 12 | 99 | 1188
II.2.2.1 | 22.5 | Fornecimento e plantação de arbustos, incluindo todos os meios, trabalhos, materiais necessários.
II.2.2.1.1 | 22.5.1 | Au - Medronheiro alt 80/100, V10l | un | 9 | 30 | 270
II.2.2.1.2 | 22.5.2 | Ln - Loureiro alt 100, V10l | un | 8 | 66 | 528
II.2.2.1.3 | 22.5.3 | Em - Eugenia myrtifolia alt 40/60, V5l | un | 42 | 10 | 420
II.2.2.1.4 | 22.5.4 | Jh - Juniperus horizontalis alt 40/60, V5l | un | 76 | 40 | 3040
II.2.2.1.5 | 22.5.5 | Ej - Evónimo-do-japão alt 80/100, V5l (ARTIGO CALCULADO PARA ALT 40/60 E V10L) | un | 62 | 43 | 2666
II.2.2.1.6 | 22.5.6 | Tf - Teucrium fruticans alt 80/100, V5l (ARTIGO CALCULADO PARA ALT 40/60 E V10L) | un | 20 | 18 | 360
II.2.2.1.7 | 22.5.7 | Ro - Alecrim (rosmarinho) alt 40/60, V5l (ARTIGO CALCULADO PARA V2,5L) | un | 118 | 9 | 1062
II.2.2.1.8 | 22.5.8 | Wf - Westringia fruticosa alt 40/60, V5l | un | 14 | 20 | 280
II.2.2.1.9 | 22.5.9 | Lv - Alfeneiro-comum alt 40/60, V5l (ARTIGO CALCULADO PARA V2,5L) | un | 17 | 15 | 255
II.2.2.1.10 | 22.5.10 | Pt - Pitósporo-da-china alt 40/60, V5l (ARTIGO CALCULADO PARA V3L) | un | 40 | 10 | 400
II.2.3 |  | Plantação de palmeiras
II.2.3.1 | 22.6 | Fornecimento e plantação de plantas suculentas, cicas e palmeiras, incluindo todos os meios, trabalhos, materiais necessários.
II.2.3.1.1 | 22.6.1 | Ch - Palmeira-anã alt 80/100, V7,5l | un | 5 | 143 | 715
II.2.3.1.2 | 22.6.2 | Cr - Cica-revoluta alt tronco 20/30cm, V7,5l | un | 3 | 126 | 378
II.2.4 |  | Plantação de subarbustos e herbáceas
II.2.4.1 | 22.7 | Fornecimento e plantação de subarbustos e herbáceas, incluindo todos os meios, trabalhos, materiais necessários.
II.2.4.1.1 | 22.7.1 | Fg - Festuca glauca - 5un/m² alt 10/20, V9cm | un | 170 | 4 | 680
II.2.4.1.2 | 22.7.2 | Gl - Gaura lindheimeri - 5un/m² alt 30/40, V3l (ARTIGO CALCULADO PARA V1L) | un | 250 | 4 | 1000
II.2.4.1.3 | 22.7.3 | Lm - Alfazema-francesa - 5un/m² alt 30/40, V3l (ARTIGO CALCULADO ALT20/30 PARA V2,5L) | un | 250 | 9 | 2250
II.2.4.1.4 | 22.7.4 | St - Stipa tenuissima - 5un/m² alt 20/30, V2,5l | un | 250 | 8 | 2000
II.2.4.1.5 | 22.7.5 | Pa - Pennisetum setaceum - 5un/m² alt 30/40, V3l (ARTIGO CALCULADO ALT20/30 PARA V1L) | un | 250 | 7 | 1750
II.2.4.1.6 | 22.7.6 | Sc - Santolina chamaecyparissus - 5un/m² alt 30/40, V3l (ARTIGO CALCULADO ALT20/30 PARA V2,5L) | un | 300 | 6 | 1800
II.2.4.1.7 | 22.7.7 | Tv - Tomilho-vulgar - 5un/m² alt 10/20, V1l | un | 150 | 4 | 600
II.2.5 |  | Sementeira de relvado
II.2.5.1 | 22.8 | Fornecimento e sementeira de relvado tipo 'Alipio Dias' ou equivalente, incluindo fertilização, todos os trabalhos complementares de acordo com C.E., à densidade de 60g/m2. | m2 | 725 | 6 | 4350
II.2.6 |  | Sementeira de prado
II.2.6.1 | 22.9 | Fornecimento e sementeira de prado Prado Florido APJordão ou equivalente, incluindo fertilização, todos os trabalhos complementares de acordo com C.E., à densidade de 100g/m2. | m2 | 886 | 4 | 3544
II.2.7 |  | Tutores e atilhos
II.2.7.1 | 22.10 | Fornecimento e colocação de tutores em forma de monólito (plantações em solo) em pinho ou eucalipto, devidamente tratados, com 3,50m de altura e 0,10m de diâmetro, incluindo proteção em borracha e dupla atilhagem em base elástica tipo "Toltex –Elastos 45" ou equivalente. Inclui todos os materiais e trabalhos complementares. | un | 52 | 32 | 1664
II.2.8 |  | Casca de pinheiro
II.2.8.1 | 22.11 | Fornecimento e espalhamento de casca de pinheiro (mulch) tipo 'Siro Decor' ou equivalente, granulometria 25-45mm (e=15cm), incluindo transporte, todos os materiais necessários e complementares e trabalhos, mesmo que não descritos neste artigo. | m2 | 335 | 23 | 7705
| 23 | REGA |  |  |  | 34796.64 | 1130.7
III.1.1 |  | VALAS
III.1.1.1 | 23.1 | Abertura e tapamento de valas com 0,40 x 0,50m, incluindo todos os trabalhos e materiais complementares, tudo de acordo com as normas de boa execução, conforme previsto no projeto, em terreno | m3 | 232 | 4 | 928
III.1.1.2 | 23.2 | Fornecimento e colocação de areia de rio em camada de 0,40 x 0,20m, isenta de pedras, torrões, raízes e sal, formando almofada e envolvimento das tubagens, incluindo compactação e regularização do fundo para assentamento das tubagens. | m3 | 92.8 | 41 | 3804.8
III.1.1.3 | 23.3 | Remoção de produtos sobrantes para local adequado de acordo com PPGRCD e da responsabilidade do empreiteiro, incluindo carga, transporte, descarga e espalhamento (medição com 20% de empolamento). | m3 | 111.36 | 19 | 2115.84
III.1.2 |  | Tubagens e bocas
III.1.2.1 | 23.4 | Fornecimento e montagem em vala ou atravessamento de pavimento de tubo em polietileno de alta densidade (PEAD MRS 100, PN 10 SDR 17), incluindo todos os tipos de juntas e com acessórios de ligação, indicados no Caderno de Encargos tanto em planta como em perfil, bem como todos os materiais e trabalhos complementares.
III.1.2.1.1 | 23.4.1 | Diâmetro 25mm | m | 380 | 3 | 1140
III.1.2.1.2 | 23.4.2 | Diâmetro 32mm | m | 65 | 4 | 260
III.1.2.1.3 | 23.4.3 | Diâmetro 40mm | m | 80 | 5 | 400
III.1.2.2 | 23.5 | Fornecimento e instalação de proteção mecânica em polietileno de alta densidade (PEAD) MRS 100 PN 12,5 SRD 13,6 para atravessamentos de pavimentos, bem como todos os materiais e trabalhos complementares.
III.1.2.2.1 | 23.5.1 | Diâmetro 180mm | m | 20 | 65 | 1300
III.1.3 |  | Emissores
III.1.3.2 | 23.6 | Fornecimento e instalação subterrânea de gotejadores Netafim Turbonet 2,3 l/h ou equivalentes, integrados a cada 30 cm em tubo Netafim UniRAM 16/120 ou equivalente, a 10 cm de profundidade, incluindo ligações e estacas de fixação recomendadas pela Netafim ou equivalente, bem como todos os trabalhos e materiais complementares. | m2 | 335 | 25 | 8375
III.1.3.3 | 23.7 | Fornecimento e instalação de aspersores Rain Bird MProtater ou equivalentes, instalados em corpos Rain Bird 3500 ou equivalentes, incluindo ligação flexível, bem como todos os materiais e trabalhos complementares.
III.1.3.3.1 | 23.7.1 | Aspersores e bicos | un | 56 | 10 | 560
III.1.3.3 | 23.8 | Fornecimento e montagem de tomadas de água diâm. 3/4" em metal Sure Quick 3 WW, incluindo haste em hidronil 3/4" e válvula de esfera 3/4" em latão a montante, bem como todos os materiais e trabalhos necessários para ligação à tubagem e caixa de proteção Rain Bird VB10RND conforme Caderno de Encargos. | un | 2 | 118 | 236
III.1.4 |  | Electroválvulas
III.1.4.1 | 23.9 | Fornecimento e montagem de electroválvula Hunter PGV ou equivalente, incluindo caixa de proteção Rain Bird VBSTD conforme Caderno de Encargos, bem como todos os materiais e trabalhos necessários para ligações com tubagem a montante e a jusante.
III.1.4.1.1 | 23.9.1 | 1" PGV 151 B | un | 8 | 190 | 1520
III.1.4.2 | 23.10 | Fornecimento e montagem de electroválvula 1" Rain Bird 100 DV 9V ou equivalente, incluindo caixa de proteção Rain Bird VBSTD conforme Caderno de Encargos, bem como todos os materiais e trabalhos necessários para ligações com tubagem a montante e a jusante. | un | 8 | 138 | 1104
III.1.5 |  | Controladores e cabos elétricos
III.1.5.1 | 23.11 | Fornecimento e instalação de programador eletrónico tipo "Programador ESP-ME3 de 4 estações, modular e expansível – compatível com WIFI" ou equivalente + Módulo de expansão de 6 estações para ESP-Me | un | 1 | 486 | 486
III.1.5.2 | 23.12 | Fornecimento e montagem em vala de cabos elétricos VAV secção 1,5 mm², incluindo rede de polietileno de aviso com inscrição "Eletricidade", ligações entre troços de cabos elétricos e veios condutores aos solenoides das electroválvulas.
III.1.5.2.1 | 23.12.1 | 7 veios | ml | 100 | 55 | 5500
III.1.6 |  | Filtros
III.1.6.1 | 23.13 | Fornecimento e instalação de filtro de discos 1 1/2" 120 mesh Arkal ou equivalente conforme Caderno de Encargos, bem como todos os materiais e trabalhos complementares. (ARTIGO CALCULADO FILTRO ARAG 100MESH) | un | 1 | 32 | 32
III.1.7 | 23.14 | Válvulas
III.1.7.1 | 23.14.1 | Fornecimento e instalação de válvula de fim de linha 1/2" Netafim ou equivalente conforme Caderno de Encargos, incluindo caixa de proteção Rain Bird VB10RND ou equivalente, bem como todos os materiais e trabalhos complementares. | un | 8 | 54 | 432
III.1.7.2 | 23.14.2 | Fornecimento e instalação de válvula de ar 1" ARI MiniBarak D-40 ou equivalente, incluindo caixa de proteção Rain Bird VB10RND ou equivalente conforme Caderno de Encargos, bem como todos os materiais e trabalhos complementares. | un | 2 | 67 | 134
III.1.7.3 | 23.15 | Fornecimento e instalação de válvula de retenção tipo York conforme Caderno de Encargos, bem como todos os materiais e trabalhos complementares.
III.1.7.3.1 | 23.15.1 | Válvula tipo York | un | 1 | 15 | 15
III.1.8 |  | Grupo hidropressor
III.1.8.1 | 23.16 | Fornecimento e instalação de grupo hidropressor Grundfos Hydro Multi S 2 CR 5-8 ou equivalente, incluindo depósito pneumático, quadro de comando, aspiração e todos os equipamentos recomendados pelo fabricante, de acordo com as regras de boa execução e Caderno de Encargos, bem como todos os materiais e trabalhos complementares. | un | 1 | 4954 | 4954
III.1.9 |  | Ligações
III.1.9.1 | 23.17 | Execução de ligação ao ponto de alimentação conforme Caderno de Encargos e regras de boa execução. | un | 1 | 1500 | 1500
| 24 | MANUTENÇÃO DE ZONAS VERDES |  |  |  | 0 | -9600
IV.1 | 24.1 | Fornecimento e execução de todos os trabalhos de manutenção do jardim após a recepção provisória. | mes | 12 | 0 | 0 | Included
| 25 | ARRANJOS EXTERIORES |  |  |  | 40492.98 | -35342.93
2.13.1 |  | MUROS E VEDAÇÕES EXTERIORES
2.13.1.1 | 25.1 | Fornecimento e execução de muros exteriores com 1,40m de altura, constituídos por 1 pano de alvenaria de blocos de betão 50x20x25cm, incluindo argamassa de cimento e areia ao traço 1:3, pilares de rigidez em betão armado com 20x20cm a cada 3 metros, fundação em betão armado, betão de limpeza, viga de coroamento em betão armado e todos os trabalhos preparatórios e acessórios necessários para perfeito acabamento. | m2 | 77.14 | 80 | 6171.2
2.13.1.2 | 25.2 | Fornecimento e execução de reboco areado ao traço 1:4 em muros exteriores, incluindo salpico e chapisco e todos os trabalhos preparatórios e acessórios necessários para perfeito acabamento. | m2 | 168.06 | 21 | 3529.26
2.13.1.3 | 25.3 | Fornecimento e execução de pintura com tinta 100% acrílica "CIN - NOVATEX - Ref.ª 12-230", na cor cinza RAL 7035, em 2-3 demãos, sobre reboco, incluindo limpeza prévia das superfícies, aplicação de 1 demão de primário "EP/GC 300 - Ref.ª 10-600" e todos os trabalhos preparatórios e acessórios necessários para perfeito acabamento. | m2 | 168.06 | 14 | 2352.84
2.13.1.4 | 25.4 | Fornecimento e montagem de vedação com 1,40m de altura, constituída por postes em perfil tubular ou secção quadrada 50x50mm, pintados na cor RAL 6005, para suporte de rede de malha de aço galvanizado plastificado, conforme desenho de pormenor, incluindo execução de maciço de fundação, fixações, corte, acabamento e todos os trabalhos preparatórios e acessórios necessários para perfeito acabamento. | ml | 153.59 | 45 | 6911.55
2.13.2 |  | REMATES DE PAVIMENTOS EXTERIORES
2.13.2.1 | 25.5 | Fornecimento e montagem de cantoneiras em remates de pavimentos exteriores, ancoradas à extremidade da viga de betão armado chanfrada, conforme desenho de pormenor, incluindo execução de maciço de fundação, fixações, corte, acabamento e todos os trabalhos preparatórios e acessórios necessários para perfeito acabamento.
2.13.2.1.1 | 25.5.1 | Cantoneira L 150x150mm. | un | 90.98 | 23 | 2092.54
2.13.2.1.2 | 25.5.2 | Cantoneira L 100x100mm. | un | 27.29 | 21 | 573.09
2.13.3 |  | ENTRADA
2.13.3.1 | 25.6 | Fornecimento e execução de muro exterior com 1 pano de alvenaria de tijolo cerâmico 30x20x15cm, incluindo argamassa de assentamento ao traço 1:4, vergas em betão armado sobre vãos e todos os trabalhos preparatórios e acessórios necessários para perfeito acabamento. (PE-M) (PE-N) | m2 | 31 | 32 | 992
2.13.3.2 | 25.7 | Fornecimento e execução de reboco areado ao traço 1:4 em muros exteriores, incluindo salpico e chapisco e todos os trabalhos preparatórios e acessórios necessários para perfeito acabamento. | m2 | 62 | 21 | 1302
2.13.3.3 | 25.8 | Fornecimento e execução de pintura com tinta 100% acrílica "CIN - NOVATEX - Ref.ª 12-230", na cor cinza RAL 7035, em 2-3 demãos, sobre reboco, incluindo limpeza prévia das superfícies, aplicação de 1 demão de primário "EP/GC 300 - Ref.ª 10-600" e todos os trabalhos preparatórios e acessórios necessários para perfeito acabamento. | m2 | 62 | 14 | 868
2.13.3.4 | 25.9 | Fornecimento e execução de pavimento e escada ESC04 em betonilha talochada, acabamento com hidrofugante SIKAGARD 680-S incolor mate, incluindo betonilha de enchimento/regularização, acabamento e todos os trabalhos preparatórios e acessórios necessários para perfeito acabamento. | m2 | 17.11 | 50 | 855.5
2.13.3.5 | 25.1 | Fornecimento e montagem de cobertura com estrutura tipo "facar", revestida com chapa de alumínio, acabamento anodizado, conforme desenho de pormenor, incluindo corte, acabamento, soldadura, fixações e todos os trabalhos preparatórios e acessórios necessários para perfeito acabamento. | m2 | 7.38 | 300 | 2214
2.13.3.6 | 25.11 | Fornecimento e montagem de portão pedonal de batente, constituído por estrutura tipo "facar" 40x40mm, revestida com chapa de alumínio com 3mm de espessura, acabamento anodizado, espessura total = 180mm, conforme desenhos de pormenor, incluindo ferragens e todos os trabalhos preparatórios e acessórios necessários para perfeito funcionamento.
2.13.3.6.1 | 25.11.1 | POR 00.1 - Portão pedonal, dimensão 1,41x2,00m. | un | 1 | 2200 | 2200
2.13.3.7 | 25.12 | Fornecimento e montagem de portão de correr para acesso à rampa da garagem, constituído por estrutura tipo "facar" 40x40mm, revestida com chapa de alumínio com 3mm de espessura, acabamento anodizado, espessura total = 180mm, conforme desenhos de pormenor, incluindo cremalheira e guia metálica do portão, situada nas paredes, canal no pavimento, motor, ferragens e todos os trabalhos preparatórios e acessórios necessários para perfeito funcionamento.
2.13.3.7.1 | 25.12.1 | POR 00.2 - Portão automóvel, dimensão 3,63x1,40m. | un | 1 | 5800 | 5800
2.13.3.8 | 25.13 | Fornecimento e montagem de armários metálicos, compostos por: PARTE EXTERIOR: Portas, constituídas por estrutura tipo "facar" 40x40mm, revestida com chapa de alumínio anodizado com 3mm de espessura. PARTE INTERIOR: Revestimento interior em chapa de alumínio anodizado com 3mm de espessura. PUXADOR: N/A DOBRADIÇAS: "BLUM / CLIP" com amortecedor FECHADURA: Tipo de armário CORREIO: Porta em chapa de alumínio anodizado e dobradiça piano. CAMPAINHA: Control4® DS2 Mini Door Station, flush mount. REF: C4-DS2MINI-BN + C4-DS2MINIFP-BN
2.13.3.8.1 | 25.13.1 | ARM 00.13 - Dimensão 2,07x2,30x0,58m, armário composto por 3 frentes, 2 de batente e 1 fixa. inclui caixa de correio e campainha. (CAMPAINHA EXCLUÍDA) | un | 1 | 2200 | 2200
2.13.3.8.2 | 25.13.2 | ARM 00.14 - Dimensão 2,07x2,30x0,58m, armário composto por 2 frentes. inclui contadores. | un | 1 | 2200 | 2200
2.13.3.9 | 25.14 | Fornecimento e montagem de caleira de pavimento com grelha em aço galvanizado com 0,15m de largura, incluindo execução de caleira em betão com pendente, aro metálico e todos os trabalhos preparatórios e acessórios necessários para perfeito acabamento. | ml | 2.1 | 110 | 231
| 26 | DIVERSOS |  |  |  | 50600 | 16531.31
2.12.1 |  | EQUIPAMENTOS E ELEMENTOS ESPECIAIS
2.12.1.1 | 26.1 | Fornecimento e montagem de garrafeira "SIEMENS", Ref: KW36KATGA, dimensão 60x61x186mm, incluindo ligações e todos os trabalhos preparatórios e acessórios necessários para perfeito funcionamento. (EQ15) | un | 1 | 2000 | 2000
2.12.1.2 | 26.2 | Fornecimento e montagem de recuperador (LAR 00.1), marca "UNICHAMA", modelo "M-DESING LUNA DIAMON 1000 RD", incluindo conduta de exaustão, fixações, ligações e todos os trabalhos preparatórios e acessórios necessários para perfeito funcionamento. (EQ16) | un | 1 | 6100 | 6100
2.12.2 |  | TELAS SOLARES INTERIORES
2.12.2.1 | 26.3 | Fornecimento e montagem de cortinas interiores motorizadas "Calha para cortinas "REPRESTOR" Cortin ER 50 + Tecido Voile Visillo 300 cm - creme = DIM 01.10x02.88 (LxA)", incluindo acessórios do sistema, fixações e todos os trabalhos preparatórios e acessórios necessários para perfeito funcionamento. (FORAM EXCLUÍDAS AS PRÓPRIAS CORTINAS NUMA OUTRA EMPRESA)
2.12.2.1.1 | 26.3.1 | VE 01.1 - Dimensão 1,10x2,88m. | un | 1 | 400 | 400
2.12.2.1.2 | 26.3.2 | VE 01.2 - Dimensão 4,68x2,92m. | un | 1 | 2000 | 2000
2.12.2.1.3 | 26.3.3 | VE 01.3 - Dimensão 4,61x2,92m. | un | 1 | 2000 | 2000
2.12.2.1.4 | 26.3.4 | VE 01.4 - Dimensão 3,04x2,92m. | un | 1 | 1100 | 1100
2.12.2.1.5 | 26.3.5 | VE 01.5 - Dimensão 5,93x2,92m. | un | 1 | 2300 | 2300
2.12.2.1.6 | 26.3.6 | VE 01.6 - Dimensão 6,19x2,92m. | un | 1 | 2400 | 2400
2.12.2.1.7 | 26.3.7 | VE 01.7 - Dimensão 4,94x2,92m. | un | 1 | 1900 | 1900
2.12.2.1.8 | 26.3.8 | VE 01.8 - Dimensão 7,18x2,92m. | un | 1 | 2700 | 2700
2.12.2.1.9 | 26.3.9 | VE 00.1 - Dimensão 7,24x2,94m. | un | 1 | 2900 | 2900
2.12.2.1.10 | 26.3.10 | VE 00.4 - Dimensão 2,58x2,92m. | un | 1 | 1000 | 1000
2.12.2.1.11 | 26.3.11 | VE 00.6 - Dimensão 17,33x2,94m. | un | 1 | 7000 | 7000
2.12.2.1.12 | 26.3.12 | VE 00.7 - Dimensão 4,74x2,94m. | un | 1 | 2000 | 2000
2.12.2.1.13 | 26.3.13 | VE 00.8 - Dimensão 1,98x2,94m. | un | 1 | 900 | 900
2.12.2.1.14 | 26.3.14 | VE 00.9 - Dimensão 2,54x2,94m. | un | 1 | 1000 | 1000
2.12.2.1.15 | 26.3.15 | VE 00.10 - Dimensão 3,28x2,94m. | un | 1 | 1200 | 1200
2.12.2.1.16 | 26.3.16 | VE -01.1 - Dimensão 4,18x2,36m. | un | 1 | 1300 | 1300
2.12.2.1.17 | 26.3.17 | VE -01.2 - Dimensão 2,21x2,36m. | un | 1 | 600 | 600
2.12.4 |  | CHURRASQUEIRA (BBQ)
2.12.4.1 | 26.4 | Fornecimento e execução completa de bancada e armário de BBQ exterior, composto por 1 pia e 1 grelha de BBQ, embutidas no tampo, 1 misturadora, incluindo armários, gavetas, rodapé, tampo em MDF hidrófugo com 19mm de espessura com acabamento adequado, ferragens, iluminação LED, ligações, tudo conforme desenho de pormenor e especificações de projeto e todos os trabalhos preparatórios e acessórios necessários para perfeito acabamento.
2.12.4.1.1 | 26.4.1 | BANC 00.6 + ARM 00.10 - Dimensão 3,60x0,90x0,60m. | un | 1 | 5000 | 5000
2.12.5 |  | BANCO CORRIDO EM MADEIRA (DECK)
2.12.5.1 | 26.5 | Fornecimento e execução de banco corrido de deck com dimensão 10,00x0,60x0,45m, constituído por tábuas de pinho 20x220x2200mm, tratamento em autoclave, acabamento em verniz mate na cor natural, fixação simétrica por parafusos, incluindo estrutura metálica de suporte interior, corte, acabamento, fixações ao pavimento e todos os trabalhos preparatórios e acessórios necessários para perfeito acabamento. (PV11) | ml | 1 | 2500 | 2500
2.12.6 |  | Lareira (zona de fogueira / fire pit)
2.12.6.1 | 26.6 | Fornecimento e execução completa de LAREIRA com dimensão 5,00x5,00m, constituída por muretes periféricos em alvenaria rebocada e pintada, cobertura em placas cimentícias (armadas) com 40mm de espessura, zona interior em betonilha talochada com formação de pendentes, incluindo ralo de pavimento e todos os trabalhos preparatórios e acessórios necessários para perfeito acabamento. | un | 1 | 2300 | 2300

## Orcamento PT (hidden)
Item | Descrição | UN | Quantidade | PREÇO
|  |  |  | Unitário | T O T A L
|  | Units | Quantity | Unit Price | Total | My Unit Price | My total Price | My Savings
EXECUÇÃO DE MORADIA - URB. DAS GAIVOTAS MATA PORCAS, PRAIA DA LUZ
1 | ESTALEIRO
1.1 | ESTALEIRO E TRABALHOS COMPLEMENTARES
1.1.1 | Montagem, construção, manutenção, desmontagem e demolição de estaleiro, incluindo as correspondentes instalações, redes provisórias de água, esgoto, electricidade e meios de telecomunicações, vias internas de circulação e tudo o mais necessário de acordo com o Dec-Lei n.º 18/08, de 29 de Janeiro, satisfazendo as prescrições relativas à Segurança, Higiene e Saúde no trabalho, em conformidade com o Dec-Lei n.º 273/2003 de 29 de Outubro e demais legislação em vigor, Desenvolvimento e Implementação do Plano de Prevenção e Gestão de Resíduos de Construção e Demolição (na acepção do D.L. Nº46/2008 de 12 de Março). | vg | 1 | 173610.4 | 173610.4
1.1 | ESTALEIRO E TRABALHOS COMPLEMENTARES |  |  |  | 173610.4
1 | ESTALEIRO |  |  |  | 173610.4 | 173610.4
2 | ARQUITECTURA
2.1 | ALVENARIAS E PARAMENTOS LEVES
2.1.1 | ALVENARIAS EXTERIORES
2.1.1.1 | Fornecimento e execução de parede exterior com 1 pano de tijolo térmico Preceram com 25cm de espessura, incluindo argamassa de assentamento ao traço 1:4, vergas de betão armado sobre vãos, gatos de travamento em aço inox entre alvenarias e estrutura de betão e todos os trabalhos preparatórios e acessórios necessários a um perfeito acabamento. (PE-A) (PE-B) (PE-C) (PE-D) (PE-E) (PE-P) (PE-F) | m2 | 155.42 | 50.66 | 7873.58
2.1.1.2 | Fornecimento e execução de parede exterior com 1 pano em alvenaria de tijolo cerâmico com 30x20x15cm, incluindo argamassa de assentamento ao traço 1:4, vergas de betão armado sobre vãos e todos os trabalhos preparatórios e acessórios necessários a um perfeito acabamento. (PE-M) (PE-N) | m2 | 32.57 | 32 | 1042.24
2.1.1.3 | Fornecimento e execução de parede exterior com 1 pano em alvenaria de tijolo cerâmico com 30x20x11cm, incluindo argamassa de assentamento ao traço 1:4, vergas de betão armado sobre vãos, nos intervalos de caixas de ar prever canaleta em betonilha com pendente para escoamento de águas de condensação para ralo com saída, e todos os trabalhos preparatórios e acessórios necessários a um perfeito acabamento. (PE-H) (PE-K) (PE-L) | m2 | 144.31 | 28.06
2.1.2 | ALVENARIAS INTERIORES
2.1.2.1 | Fornecimento e execução de paredes interiores com 1 pano em alvenaria de tijolo cerâmico com 30x20x15cm, incluindo argamassa de assentamento ao traço 1:4, vergas de betão armado sobre vãos e todos os trabalhos preparatórios e acessórios necessários a um perfeito acabamento. (PI-A) (PI-B) | m2 | 152.25 | 32 | 4872
2.1.2.2 | Fornecimento e execução de paredes interiores com 1 pano em alvenaria de tijolo cerâmico com 30x20x7cm, incluindo argamassa de assentamento ao traço 1:4, vergas de betão armado sobre vãos e todos os trabalhos preparatórios e acessórios necessários a um perfeito acabamento. (PI-C) | m2 | 14.64 | 25.22 | 369.22
2.1.2.3 | Fornecimento e execução de paredes interiores com 2 panos em alvenaria de tijolo cerâmico com 30x20x11cm + caixa de ar 3cm + 30x20x11cm, incluindo argamassa de assentamento ao traço 1:4, vergas de betão armado sobre vãos e todos os trabalhos preparatórios e acessórios necessários a um perfeito acabamento. (PI-D) (PI-E) | m2 | 48.01 | 56.13 | 2694.8
2.1.3 | PARAMENTOS LEVES INTERIORES
2.1.3.1 | Fornecimento e execução de revestimento em placas de gesso cartonado de 12mm, em faces interiores das paredes exteriores, sistema de dupla placagem, preenchimento interior com lã de rocha com 9cm de espessura, incluindo estrutura perfilada para suporte das placas com montantes de 90mm, sistema de fixação, tratamento de juntas, barramento e preparação final para receber pintura ou revestimento final e todos os trabalhos preparatórios e acessórios necessários a um perfeito acabamento. (PE-P) | m2 | 19.35 | 54.18 | 1048.38
2.1.3.2 | Fornecimento e execução de revestimento em placas de gesso cartonado standard de 12mm, em faces interiores das paredes exteriores, sistema de dupla placagem, preenchimento interior com lã de rocha com 5cm de espessura, incluindo estrutura perfilada para suporte das placas com montantes de 48mm, sistema de fixação, tratamento de juntas, barramento e preparação final para receber pintura ou revestimento final e todos os trabalhos preparatórios e acessórios necessários a um perfeito acabamento. (PE-C) (PE-D) (PI-G) | m2 | 37.64 | 52.76 | 1985.89
2.1.3.3 | Fornecimento e execução de revestimento em placas de gesso cartonado hidrófugo de 12mm, em faces interiores das paredes exteriores, sistema de dupla placagem, preenchimento interior com lã de rocha com 5cm de espessura, incluindo estrutura perfilada para suporte das placas com montantes de 48mm, sistema de fixação, tratamento de juntas, barramento e preparação final para receber pintura ou revestimento final e todos os trabalhos preparatórios e acessórios necessários a um perfeito acabamento. (PE-I) (PI-H) | m2 | 20.27 | 62.72 | 1271.33
2.1.3.4 | Fornecimento e execução de revestimento em placas de gesso cartonado hidrófugo de 12mm, em faces interiores das paredes exteriores, sistema de dupla placagem, preenchimento interior com lã de rocha com 3cm de espessura, incluindo estrutura perfilada para suporte das placas com montantes de 30mm, sistema de fixação, tratamento de juntas, barramento e preparação final para receber pintura ou revestimento final e todos os trabalhos preparatórios e acessórios necessários a um perfeito acabamento. (PE-J) | m2 | 10.99 | 60.65 | 666.54
2.1.3.5 | Fornecimento e montagem de paramentos leves em dupla placagem de gesso cartonado hidrófugo de 12mm por face, revestidas interiormente com isolamento acustico de lã de rocha de 5cm, incluindo estrutura perfilada para suporte das placas com montantes de 48mm, sistema de fixação, tratamento de juntas, barramento e preparação final para receber pintura e todos os trabalhos preparatórios e acessórios necessários a um perfeito acabamento. (PI-F) | m2 | 17.94 | 52.76 | 946.51
2.1.3.6 | Fornecimento e montagem de paramentos leves em placagem simples de MDF hidrófugo 19mm lacado por face, com acabamento mate à cor RAL 9003, revestidas interiormente com isolamento acustico de lã de rocha de 4cm, incluindo estrutura em tubo FACAR de 4cm para suporte das placas, sistema de fixação e todos os trabalhos preparatórios e acessórios necessários a um perfeito acabamento. (PI-I) (PR06) | m2 | 12.91 | 71.12 | 918.16
2.1 | ALVENARIAS E PARAMENTOS LEVES |  |  |  | 27737.99 | 27737.99
2.2 | SOLEIRAS EM BETÃO
2.2.1 | SOLEIRAS EM BETÃO
2.2.1.1 | Fornecimento e execução de soleiras em betão com barramento, conforme detalhe PORM10, sobre-elevada 1cm com apoios de borracha ao critério do executante, incluindo cortes, remates e todos os trabalhos preparatórios e acessórios necessários a um perfeito acabamento.
2.2.1.1.1 | Soleira VE 01.1 - Dimensão de 1.10m. | un | 1 | 45.48 | 45.48
2.2.1.1.2 | Soleira VE 01.2 - Dimensão de 4.68m. | un | 1 | 193.49 | 193.49
2.2.1.1.3 | Soleira VE 01.3 - Dimensão de 4.61m. | un | 1 | 190.6 | 190.6
2.2.1.1.4 | Soleira VE 01.4 - Dimensão de 3.04m. | un | 1 | 125.69 | 125.69
2.2.1.2 | Fornecimento e execução de soleiras estreitas entre vãos do piso 1, em peças de betão com barramento, conforme detalhe PORM10, sobre-elevada 1cm com apoios de borracha ao critério do executante, incluindo cortes, remates e todos os trabalhos preparatórios e acessórios necessários a um perfeito acabamento.
2.2.1.2.1 | Soleira A - Dimensão de 400x70mm. | un | 1 | 14.6 | 14.6
2.2.1.2.2 | Soleira B - Dimensão de 3960x70mm. | un | 1 | 144.54 | 144.54
2.2.1.2.3 | Soleira C - Dimensão de 5300x70mm. | un | 1 | 193.45 | 193.45
2.2.1.2.4 | Soleira D - Dimensão de 1390x70mm. | un | 1 | 507.36 | 507.36
2.2.1.2.5 | Soleira E - Dimensão de 1040x70mm. | un | 1 | 37.96 | 37.96
2.2 | SOLEIRAS EM BETÃO |  |  |  | 1453.17
2.3 | IMPERMEABILIZAÇÕES E ISOLAMENTOS
2.3.1 | EM COBERTURA #2 e #3
2.3.1.1 | Fornecimento e execução de impermeabilização de Coberturas Planas (#2 e #3) do Piso 1 (não acessivel), incluindo todos os trabalhos preparatórios e acessórios necessários a um perfeito acabamento, de acordo com os seguintes trabalhos:
2.3.1.1.1 | Isolamento térmico em placas de poliestireno extrudido "IFOAM COBERTURAS" com 8cm de espessura, incluindo cortes, remates. | m2 | 37.14 | 11.9 | 441.97
2.3.1.1.2 | Camada de forma em betão leve para regularização e criação de caleiras e pendentes na espessura necessária, com acabamento afagado para o assentamento de telas. | m2 | 37.14 | 23.36 | 867.59
2.3.1.1.3 | Sistema de impermeabilização tipo "Imperalum" com pintura a Imperkote L, sistema de impermeabilização com duas telas cruzadas tela POLYPLAS 30 + POLYXIS R40 (as telas sobem nos muretes, fazendo capeamento sendo fixas a estes com cantoneiras apropriadas ou outros), tela separador em tecido de poliester calandrado tipo "IMPERSEP 200" incluindo cortes, remates, fixações, tudo pronto para receber revestimento final. | m2 | 37.14 | 31.78 | 1180.31
2.3.2 | EM VARANDA
2.3.2.1 | Fornecimento e execução de impermeabilização de Varanda do Piso 1 (acessiveis), incluindo todos os trabalhos preparatórios e acessórios necessários a um perfeito acabamento, de acordo com os seguintes trabalhos:
2.3.2.1.1 | Isolamento térmico em placas de poliestireno extrudido "IFOAM COBERTURAS" com 8cm de espessura, incluindo cortes, remates. | m2 | 53 | 11.9 | 630.7
2.3.2.1.2 | Betonilha com acabamento afagado para o assentamento de telas e criação de pendentes. | m2 | 53 | 23.36 | 1238.08
2.3.2.1.3 | Sistema de impermeabilização tipo "Imperalum" com pintura a Imperkote L, sistema de impermeabilização com duas telas cruzadas POLYPLAS 30 + POLYXIS R40, (as telas sobem nos muretes, fazendo capeamento sendo fixas a estes com cantoneiras apropriadas ou outros), tela separador em tecido de poliester calandrado tipo "IMPERSEP 200", incluindo cortes, remates, fixações, tudo pronto para receber revestimento final. | m2 | 53 | 31.78 | 1684.34
2.3.3 | EM COBERTURA DA ÁREA TÉCNICA DA PISCINA #1 E ÁREA TÉCNICA #2
2.3.3.1 | Fornecimento e execução de impermeabilização de Cobertura Plana da Área Técnica #1 e Tanque de Compensação, Área Técnica #2, incluindo todos os trabalhos preparatórios e acessórios necessários a um perfeito acabamento, de acordo com os seguintes trabalhos:
2.3.3.1.1 | Betonilha com acabamento afagado para o assentamento de telas e criação de pendentes. | m2 | 32.4 | 23.36 | 756.86
2.3.3.1.2 | Sistema de impermeabilização tipo "Imperalum" com pintura a Imperkote L, sistema de impermeabilização com duas telas cruzadas POLYPLAS 30 + POLYXIS R40, (as telas sobem nos muretes, fazendo capeamento sendo fixas a estes com cantoneiras apropriadas ou outros), tela separador em tecido de poliester calandrado tipo "IMPERSEP 200", incluindo cortes, remates, fixações, tudo pronto para receber revestimento final. | m2 | 32.4 | 31.78 | 1029.67
2.3.4 | EM PARAMENTOS ENTERRADOS
2.3.4.1 | Fornecimento e execução de sistema de drenagem das paredes enterradas através da aplicação de tela drenante pitonada tipo "Aguadrain" ou equivalente, fixa aos paramentos de betão armado, incluindo tubo geodreno no fundo da vala envolto em brita, ligação à rede de drenagem, caixas, sistema de fixação, cortes, remates e todos os trabalhos preparatórios e acessórios. | m2 | 303.47 | 22.54 | 6840.21
2.3.5 | EM LAJES INTERIORES
2.3.5.1 | Fornecimento e execução de Isolamento térmico de lajes interiores (#2 e #3) com placas de poliestireno extrudido "XPS" com 8cm de espessura assente sobre manta acústica Impactodam de 10mm, de acordo com desenho de pormenor, incluindo cortes, remates e todos os trabalhos preparatórios e acessórios. | m2 | 320.7 | 11.9 | 3816.33
2.3.6 | EM BASES DE DUCHE
2.3.6.1 | Fornecimento e execução de impermeabilização de bases de duche no pavimento com argamassa cimentícia bicomponente elástica tipo "Mapelastic Smart" ou equivalente, armado com rede de fibra de vidro com tratamento anti-alcalino, com subida até 30cm nas paredes, incluindo todos os trabalhos preparatórios e acessórios necessários a um perfeito acabamento. | un | 22.19 | 29.09 | 645.51
2.3.7 | SISTEMA DE IMPERMEABILIZAÇÃO DA PISCINA E ESPELHOS DE ÁGUA
2.3.7.1 | Fornecimento e execução de sistema da "IMPERALUM" para impermeabilização da piscina e espelhos de água, constituido por aplicação pintura a Imperkote F, sistema de duas telas cruzadas POLYPLAS 30 + POLYXIS R40T + POLYBANCA 33, separador em tecido de poliester calandrado, IMPERSEP 150 (no fundo e nos cantos), sistema de 1 tela POLYXIS R50 nos paramentos verticais, pronto para receber acabamento final, tudo de acordo com desenhos de pormenor, incluindo cortes e remates e todos os trabalhos preparatórios e acessórios a um perfeito acabamento. | m2 | 200.6 | 23.04 | 4621.82
2.3 | IMPERMEABILIZAÇÕES E ISOLAMENTOS |  |  |  | 23753.39 | 23753.39
2.4 | COBERTURA
2.4.1 | Fornecimento e montagem de revestimento de cobertura #1 com chapas de zinco lacadas a branco RAL 9003, com junta agrafada tipo "Double Lock", assente sobre camada de ventilação tipo "AGUADRAIN GEO" e Membrana de impermeabilização tipo "RHENOFOL CV", isolamento térmico XPS de 8cm pelo interior e camada de lã de rocha com 17cm entre OSB, conforme desenho de pormenor, incluindo execução de caleira e capeamentos em zinco, cortes, remates, elementos de fixação e todos os trabalhos preparatórios e acessórios necessários a um perfeito acabamento. (PV15) | m2 | 181.91 | 290.82 | 52903.07
2.4.2 | Fornecimento e aplicação de revestimento a seixo rolado miudo cinza, numa espessura de 10cm, em cobertura plana #2 e #3 (não acessivel), incluindo carga, transporte, espanhamento e todos os trabalhos preparatórios e acessórios necessários a um perfeito acabamento. (PV12) | m2 | 37.14 | 29.31 | 1088.57
2.4.3 | Fornecimento e execução de capeamentos de muretes da cobertura #2 e #3 (não acessivel) em chapa de metálica zincada, incluindo cortes, remates, elementos de fixação, criação de pendentes, conforme elementos do projecto, e todos os trabalhos preparatórios e acessórios necessários a um perfeito acabamento. | m2 | 15.09 | 323.28 | 4878.3
2.4.4 | Fornecimento e execução de chaminé metálica da lareira de acordo com o desenho de pormenor, incluindo tubo metálico de exaustão, isolamentos de estanquicidade, cortes, remates, ligações e todos os trabalhos preparatórios e acessórios necessários a um perfeito acabamento. | un | 2 | 581.9 | 1163.8
2.4 | COBERTURA |  |  |  | 60033.74 | 60033.74
2.5 | REVESTIMENTO DE TECTOS
2.5.1 | TECTOS EXTERIORES
2.5.1.1 | Fornecimento e execução de revestimento de tectos de betão aparente com acabamento hidrofugante, da "SIKAGARD 680-S PT", incolor mate, incluindo preparação da base com corte de rebarbas de betão, preenchimento de chochos com materiais apropriados, preparação geral das superficies, aplicação de primário e todos os trabalhos preparatórios e acessórios necessários a um perfeito acabamento. (TE04) | m2 | 42.56 | 12.93 | 550.3
2.5.2 | TECTOS INTERIORES
2.5.2.1 | Fornecimento e execução de revestimento de tectos de betão aparente com acabamento hidrofugante, da "SIKAGARD 680-S PT", incolor mate, incluindo preparação da base com corte de rebarbas de betão, preenchimento de chochos com materiais apropriados, preparação geral das superficies, aplicação de primário e todos os trabalhos preparatórios e acessórios necessários a um perfeito acabamento. (TE01) | m2 | 331.34 | 12.93 | 4284.23
2.5.2.2 | Fornecimento e montagem de tectos falsos continuos com placas de gesso cartonado de 12mm, "KNAUF KS STANDARD", incluindo alheta com 10mmx10mm com perfil do sistema, estrutura de suporte, sistema de fixação, execução de aberturas para colocação de equipamentos diversos, recaídas, tratamento de juntas, barramento e preparação final para receber pintura e todos os trabalhos preparatórios e acessórios necessários a um perfeito acabamento. (TE02) | m2 | 170.41 | 32.2 | 5487.2
2.5.2.3 | Fornecimento e montagem de tectos falsos continuos com placas de gesso cartonado hidrofugo de 12mm, "KNAUF HIDROFUGA H1", incluindo alheta com 10mmx10mm com perfil do sistema, estrutura de suporte, sistema de fixação, execução de aberturas para colocação de equipamentos diversos, recaídas, tratamento de juntas, barramento e preparação final para receber pintura e todos os trabalhos preparatórios e acessórios necessários a um perfeito acabamento. (TE03) | m2 | 59.45 | 38.66 | 2298.34
2.5.2.4 | Fornecimento e execução de sanca em tectos falsos de gesso cartonado, conforme desenho de pormenor, com barramento e preparação final para receber pintura, incluindo todos os trabalhos preparatórios e acessórios necessários a um perfeito acabamento. | ml | 11.9 | 38.66 | 460.05
2.5.2.5 | Fornecimento e execução de pintura a tinta aquosa, "CIN - VINYLMATE - Ref.ª 10-250", acabamento extra mate, na cor branco RAL 9003, em 2 a 3 demãos, incluindo limpeza prévia de superfícies, aplicação de 1 demão de primário "EP/GC 300 - Ref.ª 10-600" e todos os trabalhos preparatórios e acessórios necessários a um perfeito acabamento. (PR02) | m2 | 229.86 | 10.34 | 2376.75
2.5 | REVESTIMENTO DE TECTOS |  |  |  | 15456.87 | 15456.87
2.6 | REVESTIMENTO DE PAREDES
2.6.1 | PAREDES EXTERIORES
2.6.1.1 | Fornecimento e execução de revestimento de paredes de betão aparente com acabamento hidrofugante, da "SIKAGARD 680-S PT", incolor mate, incluindo preparação da base com corte de rebarbas de betão, preenchimento de chochos com materiais apropriados, preparação geral das superficies, aplicação de primário e todos os trabalhos preparatórios e acessórios necessários a um perfeito acabamento. (PR08) | m2 | 110.6 | 12.93 | 1430.06
2.6.1.2 | Fornecimento e execução de barramento "WEBER REV PASTA CINZA RAL 7035 da marca SAINT-GOBAIN", incluindo todos os trabalhos preparatórios e acessórios necessários a um perfeito acabamento. (PR09) | m2 | 319.19 | 35.96 | 11478.07
2.6.1.3 | Fornecimento e execução de revestimento de fachadas com sistema completo "ETICS - WEBER REV PASTA CINZA RAL 7035 da marca SAINT-GOBAIN", constituido por argamassa de colagem, isolamento térmico com placas de poliestireno expandido moldado de 7cm de espessura, duas camadas de argamassa de revestimento separadas entre elas por rede de reforço, rede normal, primário de regularização, regulador e acabamento final, incluindo buchas e acessórios de fixação, perfis e cantoneiras de remate e todos os trabalhos preparatórios e acessórios necessários a um perfeito acabamento. (PR10) | m2 | 131.48 | 75 | 9861
2.6.1.4 | Fornecimento e montagem de sistema de fachada acabada a chapa de aluminio 5mm lacada a cor branca RAL 9003 com sistema colado da marca "CORTIZO" e sub-estrutura perfil T e isolamento XPS 7cm, incluindo cortes, remates e todos os trabalhos preparatórios e acessórios necessários a um perfeito acabamento. (PR11) | m2 | 106.79 | 234.7 | 25063.61
2.6.1.5 | Fornecimento e execução de reboco areado fino ao traço 1:4, em fachadas e pérgola, tudo pronto para receber pintura ou barramento final, incluindo salpico, emboço e todos os trabalhos preparatórios e acessórios necessários a um perfeito acabamento. (PR09) (PR14) | m2 | 353.75 | 31.79 | 11245.71
2.6.1.6 | Fornecimento e execução de pintura a tinta 100% acrilíca, "CIN - NOVATEX - Ref.ª 12-230", na cor Cinza RAL 7035, em 2 a 3 demãos, sobre reboco, incluindo limpeza prévia de superfícies, aplicação de 1 demão de primário "EP/GC 300 - Ref.ª 10-600" e todos os trabalhos preparatórios e acessórios necessários a um perfeito acabamento. (PR14) | m2 | 34.56 | 12.93 | 446.86
2.6.2 | PAREDES INTERIORES
2.6.2.1 | Fornecimento e execução de revestimento de paredes de betão aparente com acabamento hidrofugante, da "SIKAGARD 680-S PT", incolor mate, incluindo preparação da base com corte de rebarbas de betão, preenchimento de chochos com materiais apropriados, preparação geral das superficies, aplicação de primário e todos os trabalhos preparatórios e acessórios necessários a um perfeito acabamento. (PR01) | m2 | 52 | 12.93 | 672.36
2.6.2.2 | Fornecimento e execução de estuque projectado, incluindo barramento em massa fina, reforço com rede de fibra de vidro 5x5cm (75g/m2) na transição betão/alvenaria e perfis cobre-cantos em pvc reforçado com rede de fibra, tudo pronto para receber pintura e todos os trabalhos preparatórios e acessórios necessários a um perfeito acabamento. (PR02) (PR03) | m2 | 466.94 | 19.4 | 9058.64
2.6.2.3 | Fornecimento e assentamento de revestimento em pastilha "CLASSIC BRANCO 30x30cm da marca "RUBICER" e com juntas em betume cinza claro RAL 7035, incluindo reboco base sarrafado em paramentos de alvenaria, argamassa de assentamento ou cola, cortes, remates, betumagem de juntas e todos os trabalhos preparatórios e acessórios necessários a um perfeito acabamento. (PR5.1) | m2 | 81.43 | 103.64 | 8439.41
2.6.2.4 | Fornecimento e assentamento de revestimento em pastilha "GREY 30x30cm da marca "RUBICER" e com juntas em betume branco RAL 9003, incluindo reboco base sarrafado em paramentos de alvenaria, argamassa de assentamento ou cola, cortes, remates, betumagem de juntas e todos os trabalhos preparatórios e acessórios necessários a um perfeito acabamento. (PR5.2) | m2 | 46.05 | 118.58 | 5460.61
2.6.2.5 | Fornecimento e execução de reboco estanhado, incluindo salpico, emboço e todos os trabalhos preparatórios e acessórios necessários a um perfeito acabamento. (PR07) | m2 | 50.7 | 32.46 | 1645.72
2.6.2.6 | Fornecimento e execução de pintura a tinta aquosa, "CIN - VINYLCLEAN MATE - Ref.ª 10-245", na cor branco RAL 9003, em 2 a 3 demãos, aplicada em paredes estucadas e/ou gesso cartonado, incluindo limpeza prévia de superfícies, aplicação de 1 demão de primário "EP/GC 300 - Ref.ª 10-600" e todos os trabalhos preparatórios e acessórios necessários a um perfeito acabamento. (PR02) (PR04) | m2 | 551.51 | 10.34 | 5702.61
2.6.2.7 | Fornecimento e execução de pintura a tinta de esmalte aquoso acrílico, "CIN - CINACRYL MATE - Ref.ª 10-230", na cor branco RAL 9003, em 2 a 3 demãos, aplicada em paredes estucadas e/ou gesso cartonado, incluindo limpeza prévia de superfícies, aplicação de 1 demão de primário "EP/GC 300 - Ref.ª 10-600" e todos os trabalhos preparatórios e acessórios necessários a um perfeito acabamento. (PR03) (PR04) | m2 | 21.34 | 10.34 | 220.66
2.6 | REVESTIMENTO DE PAREDES |  |  |  | 90725.32 | 90725.32
2.7 | REVESTIMENTO DE PAVIMENTOS E RODAPÉS
2.7.1 | PAVIMENTOS EXTERIORES
2.7.1.1 | Fornecimento e execução de piso térreo para assentamento de pavimento exterior, incluindo abertura de caixa com 15cm com transporte a vazadouro dos produtos sobrantes, regularização e compactação da caixa, camada de enrocamento e brita (3 a 5cm) com 0.15cm compactada, barreira vapor, massame de betão armado com malha sol CQ50 com 15cm de espessura, de acordo com desenho de pormenor, incluindo criação de pendentes, e todos os trabalhos preparatórios e acessórios necessários a um perfeito acabamento. | m2 | 228.22 | 47.62 | 10867.84
2.7.1.2 | Fornecimento e execução de revestimento contínuo em betonilha afagada com autonivelante com hidrofugante, incluindo suporte de regularização/enchimento em betão leve, remates, nivelamentos e todos os trabalhos preparatórios e acessórios necessários a um perfeito acabamento. (PV07) | m2 | 153.22 | 26.74 | 4097.1
2.7.1.3 | Fornecimento e assentamento de pavimento em lajetas pré-fabricadas em betão 50x50x6cm da marca "VERDASCA GROUP", incluindo apoios reguláveis para suporte das lajetas, nivelamento, cortes, remates e todos os trabalhos preparatórios e acessórios necessários a um perfeito acabamento. (PV08) (LAJ 01.1) | m2 | 50.95 | 60.72 | 3093.68
2.7.1.4 | Fornecimento e assentamento de pavimento em lajetas de betão com dimensões variáveis, incluindo betonilha de enchimento/regularização com acabamento afagado, argamassa de assentamento ou cola, nivelamento, cortes, remates, betumagem de juntas e todos os trabalhos preparatórios e acessórios necessários a um perfeito acabamento. (PV09)
2.7.1.4.1 | LAJ -01.1 - Caminho sobre a a água em lajetas de betão pré-fabricadas. Descritivo: Conjunto de 3 Lajetas em betão pré-fabricadas e com apoios em betão-armado. As Lajetas têm 650x650x70mm. Dimensões: Medidas gerais - 2050x650x70mm (CxLxA) 3 Lajetas - 650x650x70mm (CxLxA) | m2 | 1.27 | 159.62 | 202.72
2.7.1.4.2 | LAJ 00.1 - Caminho sobre a a água em lajetas de betão pré-fabricadas. Descritivo: Conjunto de 13 Lajetas em betão pré-fabricadas e com apoios em betão-armado. As Lajetas nos extremos têm 1250x500x70mm e as restantes têm 1250x300x70mm. A extremidade das lajetas são chanfradas para criar o efeito de que estão a flutuar sobre o nível da água, sendo a altura da lajeta 5cm no limite da mesma. Dimensões: Medidas gerais - 5000x1250x260mm (CxLxA) 2 Lajeta Tipo 1 - 1250x500x50mm (CxLxA) 11 Lajeta Tipo 2 - 1250x300x50mm (CxLxA) | m2 | 5.38 | 162.54 | 874.47
2.7.1.4.3 | LAJ 00.3 - Percurso em Lajetas pré-fabricadas de betão. Descritivo: Conjunto de 9 Lajetas em betão pré-fabricadas. As Lajetas têm 2050x300x100mm. As mesmas deverão ser asentes sobre base de gravilha média. Dimensões: 9 Lajetas - 2050x300x100mm (CxLxA) | m2 | 5.54 | 296.22 | 1641.06
2.7.1.5 | Fornecimento e assentamento de pavimento em blocos de betão do tipo "PAVIMENTO ECOQUADRADO" da marca "VERDASCA GROUP", juntas preenchidas com seixo rolado miudo cinza, aplicado sobre base com 5cm de espessura de cimento e areia ao traço 1:4, sub-base de tout-venant com 15 cm de espessura, incluindo abertura de caixa com 20cm, compactação, remoção e transporte a vazadouro de produtos sobrantes (sendo o vazadouro por conta do empreiteiro) e todos os trabalhos preparatórios e acessórios necessários a um perfeito acabamento. (PV10) | m2 | 116.49 | 80.74 | 9405.4
2.7.1.6 | Fornecimento e assentamento de deck composto por tábuas de madeira de pinho 20x220x2200mm, tratamento autoclave, acabamento verniz mate à cor natural, aparafusamento simétrico, incluindo base em betonilha de enchimento/regularização com acabamento afagado, nivelamento, cortes, remates e todos os trabalhos preparatórios e acessórios necessários a um perfeito acabamento. (PV11) | m2 | 50 | 151.87 | 7593.5
2.7.1.7 | Fornecimento e aplicação de revestimento com seixo rolado miudo cinza, numa espessura de 10cm, incluindo carga, transporte, espanhamento e todos os trabalhos preparatórios e acessórios necessários a um perfeito acabamento. (PV12) | m2 | 5.75 | 30.57 | 175.78
2.7.1.8 | Fornecimento e aplicação de casca de pinheiro, incluindo carga, transporte, espanhamento e todos os trabalhos preparatórios e acessórios necessários a um perfeito acabamento. (PV13) | m2 | 17.54 | 16.3 | 285.9
2.7.1.9 | Fornecimento e assentamento de pastilha de vidro modelo "Classic Cinza 30x30cm da marca "RUBICER" e com juntas em betume cinza claro RAL 7035, incluindo argamassa de colagem e betumação com Adhere piscinas, base em reboco "MAXDUR da SECIL", cortes, remates, betumagem de juntas, execução de negativos para calhas de LED, bordo da Piscina em cantoneira "L" em aço inox 316 escovado com 15x15cm e caleira de transbordo em chapa de alumínio quinada com boca de 5cm na piscina, tudo de acordo com desenho de pormenor e todos os trabalhos preparatórios e acessórios necessários a um perfeito acabamento. (PR05.1) | m2 | 200.6 | 176.77 | 35460.06 | This is the pool, front and back right?
2.7.1.10 | Fornecimento e execução completa de escada de ligação entre a rampa de estacionamento e deck do piso 0 (ESC 02): Escada em betão acabada a lajetas pré-fabricadas de betão com 3cm esp. nos cobertores e a barramento cimenticio (PR09) nos espelhos dos degrau, incluindo betonilha de enchimento/regularização, remates e todos os trabalhos preparatórios e acessórios necessários a um perfeito acabamento. Dimensões: Medidas gerais - 4350x1200x2850mm (CxLxA) Degraus - 290x1200x178mm (CxLxA) | cj | 1 | 1477.41 | 1477.41
2.7.1.11 | Fornecimento e execução completa de escada exterior de acesso à área técnica #1 (ESC 03): Escada acabada a betonilha afagada, acessível a partir de duas grelhas de pavimento em aço inox escovado, rebatíveis que se convertem em guarda quando abertas, incluindo betonilha de enchimento/regularização, remates, soldaduras e todos os trabalhos preparatórios e acessórios necessários a um perfeito acabamento. Dimensões: Medidas gerais - 4340x900x2750mm (CxLxA) Degraus - 280x900x197mm (CxLxA) Medida de cada grelha x 2 - 2170x980x40mm 2 Grelhas (aço inox) de Pavimento com a dimensão 2.17x0.98m | cj | 1 | 3438.08 | 3438.08
2.7.2 | PAVIMENTOS INTERIORES
2.7.2.1 | Fornecimento e execução de pavimento em betonilha afagada a helicopetro, incluindo hidrufugante, da SIKAGARD 680-S incolor mate, incluindo betonilha de enchimento/regularização, rebaixo em zona de duches com criação de pendentes, remates e todos os trabalhos preparatórios e acessórios necessários a um perfeito acabamento. (PV01) | m2 | 277.52 | 12.93 | 3588.33
2.7.2.2 | Fornecimento e assentamento de pavimento em soalho - réguas de madeira de carvalho 20x220x2200 (hxlxc) - modelo ALVA RIBADÃO, tratamento "NORDIC NATURAL" da marca BONA, incluindo betonilha de enchimento/regularização com acabamento afagado, cortes, remates, fixações e todos os trabalhos preparatórios e acessórios necessários a um perfeito acabamento. (PV03) | m2 | 239.8 | 155.17 | 37209.77
2.7.2.3 | Fornecimento e execução de pintura epoxi bege brilhante RAL a definir, contra amostra, SIKAFLOOR-264, da marca SIKA, incluindo todos os componentes necessários e acabamento antiderrapante, betonilha de enchimento/regularização com acabamento afagado, remates e todos os trabalhos preparatórios e acessórios necessários a um perfeito acabamento. (PV04) | m2 | 16.81 | 55.57 | 934.13
2.7.2.4 | Fornecimento e execução de pintura epoxi branco mate RAL 9003 SIKAFLOOR-264, da marca SIKA, incluindo todos os componentes necessários e acabamento antiderrapante, betonilha de enchimento/regularização com acabamento afagado, rebaixo em zona de duches com criação de pendentes, remates e todos os trabalhos preparatórios e acessórios necessários a um perfeito acabamento. (PV04) | m2 | 29.1 | 55.57 | 1617.09
2.7.3 | RODAPÉS
2.7.3.1 | Fornecimento e assentamento de rodapé em cantoneira de aço inox escovado 20x10x5mm (hxlxe), incluindo sistema de fixação, cortes, remates e todos os trabalhos preparatórios e acessórios necessários a um perfeito acabamento. (RD01) | ml | 130.01 | 29.09 | 3781.99
2.7 | REVESTIMENTO DE PAVIMENTOS E RODAPÉS |  |  |  | 125744.31 | 125744.31
2.8 | CARPINTARIAS
2.8.1 | VÃOS INTERIORES
2.8.1.1 | Fornecimento e montagem de vãos de porta interiores em engradado de MDF hidrófugo lacado a branco mate RAL 9003 em ambas as faces. Espessura total = 45mm; Guarnição lateral em MDF hidrófugo lacadado a branco mate RAL 9003; Puxador: JNF IN.00.070.RB08M; Roseta: JNF R01S; Dobradiças: JNF IN.05.019.75.ECO D; Fechadura magnética: JNF IN.20.835; Batente de chão: PADIMAT FB.S2C.16; Prever vedante na mesma cor da porta; Tudo conforme peças desenhadas e todos os trabalhos preparatórios e acessórios necessários a um perfeito funcionamento. |  |  |  |  | Will Need some more info on these doors….
2.8.1.1.1 | VI -01.2 - Porta Interior 1 folha de batente, com as dimensões de 1.10x2.30m. | un | 1 | 1293.1 | 1293.1
2.8.1.1.2 | VI -01.3 - Porta Interior 1 folha de batente, com as dimensões de 1.10x2.30m. | un | 1 | 1293.1 | 1293.1
2.8.1.1.3 | VI -01.4 - Porta Interior 1 folha de batente, com as dimensões de 1.10x2.30m. | un | 1 | 1293.1 | 1293.1
2.8.1.1.4 | VI -01.5 - Porta Interior 1 folha de batente, com as dimensões de 1.10x2.30m. | un | 1 | 1293.1 | 1293.1
2.8.1.2 | Fornecimento e montagem de vãos de porta interiores em engradado de MDF hidrófugo lacado a branco mate RAL 9003 em ambas as faces. Espessura total = 45mm; Guarnição lateral em MDF hidrófugo lacadado a branco mate RAL 9003; Puxadores: JNF IN.00.070.RB08M; Rosetas: JNF R01S; Pivots ocultos: JNF IN.05.202.B; Fechaduras magnéticas: JNF IN.20.835; Batente de chão: PADIMAT FB.S2C.16; Prever reforço estrutural por cima do tecto em pladur e vedantes de porta na mesma cor; Tudo conforme peças desenhadas e todos os trabalhos preparatórios e acessórios necessários a um perfeito funcionamento.
2.8.1.2.1 | VI 01.1 - Porta Interior 1 folha pivotante, com as dimensões de 1.14x2.50m. | un | 1 | 1487.07 | 1487.07
2.8.1.2.2 | VI 01.4 - Porta Interior 1 folha pivotante, com as dimensões de 1.14x2.50m. | un | 1 | 1487.07 | 1487.07
2.8.1.2.3 | VI 01.2 - Porta Interior 1 folha pivotante, com as dimensões de 1.19x2.50m. | un | 1 | 1487.07 | 1487.07
2.8.1.2.4 | VI 01.3 - Porta Interior 1 folha pivotante, com as dimensões de 1.19x2.50m. | un | 1 | 1487.07 | 1487.07
2.8.1.2.5 | VI 01.5 - Porta Interior 1 folha pivotante, com as dimensões de 1.22x2.50m. | un | 1 | 1487.07 | 1487.07
2.8.1.3 | Fornecimento e montagem de vão de porta interior em engradado de MDF hidrófugo lacado a branco mate RAL 9003 em ambas as faces. Espessura total = 80mm; Guarnição lateral em MDF hidrófugo lacadado a branco mate RAL 9003; Puxador: JNF IN.07.207.D Ø25 (A=1250mm; B=12575mm); Dobradiças: JNF IN.05.019.75.ECO D; Fechaduras de serviço: JNF IN.20.974; Batente de chão: PADIMAT FB.S2C.16; Prever vedantes de porta na mesma cor; Tudo conforme peças desenhadas e todos os trabalhos preparatórios e acessórios necessários a um perfeito funcionamento.
2.8.1.3.1 | VI 00.3 - Porta Interior 1 folha de batente, com as dimensões de 1.00x2.49m. | un | 1 | 1681.03 | 1681.03
2.8.2 | VÃOS INTERIORES DAS I.S.
2.8.2.1 | Fornecimento e montagem de vãos de porta em engradado de MDF hidrófugo 45mm esp. lacado a branco mate RAL 9003 em ambas as faces; Guarnição lateral em MDF hidrófugo lacadado a branco mate RAL 9003; Puxador: JNF IN.00.070.RB08M; Roseta: JNF R01S; Dobradiças: JNF IN.05.019.75.ECO D; Fechadura magnética: JNF IN.20.835; Batente de chão: PADIMAT FB.S2C.16; Tudo conforme peças desenhadas e todos os trabalhos preparatórios e acessórios necessários a um perfeito funcionamento.
2.8.2.1.1 | VI -01.1 - Porta Interior de batente, com as dimensões 1.08x2.30m. | un | 1 | 1293.1 | 1293.1
2.8.2.2 | Fornecimento e montagem de vãos de porta em engradado de MDF hidrófugo lacado a branco mate RAL 9003 esp. 45mm em uma das faces e revestido a espelho 6mm esp. extra claro na outra face. Espessura total = 51mm (quantificado à parte); Guarnição lateral em MDF hidrófugo lacadado a branco mate RAL 9003 e a espelho 6mm esp. extra claro (quantificado à parte); Puxadores: JNF IN.00.070.RB08M; Rosetas: JNF R01S; Pivots ocultos: JNF IN.05.202.B; Fechaduras magnéticas: JNF IN.20.835; Batente de chão: PADIMAT FB.S2C.16 (VI 0.1); Batente de parede: Calço de borracha (VI 0.2); Prever reforço estrutural por cima do tecto em pladur; Tudo conforme peças desenhadas e todos os trabalhos preparatórios e acessórios necessários a um perfeito funcionamento.
2.8.2.2.1 | VI 0.1 - Porta Interior pivotante, com as dimensões 1.22x2.49m. | un | 1 | 1616.38 | 1616.38
2.8.2.3 | Fornecimento e montagem de vãos de porta em engradado de MDF hidrófugo lacado a branco mate RAL 9003 esp. 45mm em ambas as faces; Guarnição lateral em MDF hidrófugo lacadado a branco mate RAL 9003 e a espelho 6mm esp. extra claro; Puxadores: JNF IN.00.070.RB08M; Rosetas: JNF R01S; Pivots ocultos: JNF IN.05.202.B; Fechaduras magnéticas: JNF IN.20.835; Batente de chão: PADIMAT FB.S2C.16 (VI 0.1); Batente de parede: Calço de borracha (VI 0.2); Prever reforço estrutural por cima do tecto em pladur; Tudo conforme peças desenhadas e todos os trabalhos preparatórios e acessórios necessários a um perfeito funcionamento.
2.8.2.3.1 | VI 0.2 - Porta Interior pivotante, com as dimensões 1.22x2.49m. | un | 1 | 1616.38 | 1616.38
2.8.2.4 | Fornecimento e montagem de vãos de porta de correr com cassete sem guarnição, composta por: -Porta de correr em MDF 4cm esp., lacada a branco mate RAL 9003. -Sistema de cacete de correr da marca "GOSIMAT" modelo "UNICO PLUS", incluindo guias superior e inferior. -Concha de embutir, JNF IN.16.302.M1.40; Tudo conforme peças desenhadas e todos os trabalhos preparatórios e acessórios necessários a um perfeito funcionamento.
2.8.2.4.1 | VI 01.6 - Porta de correr, com as dimensões 0.87x2.50m. | un | 1 | 1260.77 | 1260.77
2.8.2.4.2 | VI 01.7 - Porta de correr, com as dimensões 0.89x2.50m. | un | 1 | 1260.77 | 1260.77
2.8.3 | ARMÁRIOS
2.8.3.1 | Fornecimento e montagem de armário composto por 4 frentes e 8 prateleiras, para armazenamento e colocação de quadro eléctrico do piso -1 e bastidor da domótica, compostos por: EXTERIOR: Portas, ilhargas de remate de topo de armário, em MDF Hidrófugo com 19 mm de esp., Lacado à cor a RAL 9003. INTERIOR: Caixote e Prateleiras em MDF Hidrófugo de 19mm de esp., Melamina de carvalho. RODAPÉ: MDF Hidrófugo de 19mm, lacado a RAL igual às portas PUXADOR: Tic-Tac SUPORTES DE PRATELEIRAS: tipo 'hafele' ref. 282.04.711 da polifer DOBRADIÇAS: "BLUM / CLIP" com amortecedor |  |  |  |  | Need further explanation
2.8.3.1.1 | ARM -01.1 - Armário, com as dimensões 2.07x2.30x0.58m. | un | 1 | 2456.89 | 2456.89
2.8.3.2 | Fornecimento e montagem de armário composto por 4 frentes, 1 prateleira e 2 gavetas com 1 bancada e 1 varão, inclui também banco e base para sapatos em mdf e iluminação led superior e inferior. (hall de entrada), compostos por: EXTERIOR: Portas, ilhargas de remate de topo de armário e frentes de gavetas em MDF com 19 mm de esp., Lacado à cor a RAL 9003. INTERIOR: Caixotes, Prateleiras e gavetas em MDF de 19mm de esp., Melamina de carvalho BANCO: em MDF de 19mm, lacado a RAL 9003 BASE SAPATOS: em MDF de 19mm, lacado a RAL 9003 BANCADA: em MDF de 19mm, lacado a RAL 9003 VARÃO: em Aço inox 316 escovado PUXADOR: Tic-Tac SUPORTES DE PRATELEIRAS: tipo 'hafele' ref. 282.04.711 da polifer DOBRADIÇAS: "BLUM / CLIP" com amortecedor CORREDIÇAS: Com amortecimento, "BLUM / MOVENTO - BLUMOTION" ILUMINAÇÃO: Calha de alumínio de altura reduzida, com fita LED "Flex Strip Cob" ref. L62C026, da PROLED com interruptor de abertura de porta
2.8.3.2.1 | ARM 00.1 - Armário, com as dimensões 1.66x2.04x0.40m. | un | 1 | 1778.01 | 1778.01
2.8.3.2.2 | ARM 00.1 - Banco/Base Sapatos, com as dimensões 2.25x0.08x0.32m. | un | 1 | 969.83 | 969.83
2.8.3.3 | Fornecimento e montagem de banco suspenso em mdf e estrutura em perfis tipo "facar". (sala de estar), compostos por: EXTERIOR: em MDF Hidrófugo com 19 mm de esp., Melamina de Carvalho. ESTRUTURA: em perfis tipo "facar" 40x40mm de secção ILUMINAÇÃO: Calha de alumínio de altura reduzida, com fita LED "Flex Strip Cob" ref. L62C026, da PROLED.
2.8.3.3.1 | ARM 00.2 - Banco, com as dimensões 6.34x0.08x0.44m. | un | 1 | 969.83 | 969.83
2.8.3.4 | Fornecimento e montagem de armário para loiça composto por prateleiras e gavetas e duas folhas de abrir, inclui também uma garrafeira, uma lareira e um nicho de arrumação de lenha, compostos por: EXTERIOR: Portas, ilhargas de remate de topo de armário, em MDF com 19 mm de esp., Lacado à cor a RAL 9003; INTERIOR: Caixotes e Prateleiras em Aglomerado de 19mm de esp., Melamina à cor RAL 9003; RODAPÉ: em MDF de 19mm, lacado a RAL igual às portas; BANCADA: em Corian, RAL 9003, esp. 2cm; PUXADOR: Tic-Tac; SUPORTES DE PRATELEIRAS: tipo 'hafele' ref. 282.04.711 da polifer; DOBRADIÇAS: "BLUM / CLIP" com amortecedor; CORREDIÇAS: Com amortecimento, "BLUM / MOVENTO - BLUMOTION"; ILUMINAÇÃO: Calha de alumínio de altura reduzida, com fita LED "Flex Strip Cob" ref. L62C026, da PROLED com interruptor de abertura de porta; LAREIRA: Recuperador da marca unichama modelo m-desing luna diamon 1000 RD (Quantificado à parte) + Chapa em aço inox com 6mm de esp. de remate e alheta com 10mm para evitar aquecimento do painel de MDF; GARRAFEIRA: Cave de Vinho SIEMENS com 60x61x186mm (LxPxA) Ref: KW36KATGA (Quantificado à parte); NICHO PARA LENHA: Caixa em aço inox escovado com 6mm de esp. com 55mm de profundidade para armazenagem de troncos de madeira;
2.8.3.4.1 | ARM 0.03 - Armário, com as dimensões 3.25x2.49x0.71m. | un | 1 | 5495.68 | 5495.68
2.8.3.5 | Fornecimento e montagem de módulo para ocultar as condutas de a/c com montantes de 46mm e 2x placas de gesso cartonado, inclui estrutura em perfis tipo "facar" e aparador suspenso em mdf hidrófugo 19mm esp. lacados a branco mate ral 9003 (sala de jantar), compostos por: EXTERIOR: 2x Placas de gesso cartonado pintado a branco mate RAL 9003 ESTRUTURA: Montantes 46mm e estrutura do tipo "facar" 40x40mm secção APARADOR: em MDF Hidrófugo de 19mm, lacado a RAL 9003
2.8.3.5.1 | ARM 0.04 - Armário, com as dimensões 2.80x2.49x0.45m. | un | 1 | 3297.41 | 3297.41
2.8.3.6 | Fornecimento e montagem de armário para MLR e MSR com 1 gaveta, 1 bancada, 1 prateleira e 1 varão e 1 ilharga lateral (lavandaria), compostos por: EXTERIOR: Ilharga lateral e prateleira em corian 10mm esp. à cor a RAL 9003. Frente da gaveta em MDF hidrófugo de 19mm lacado à cor RAL 9003. ESTRUTURA: Estrutura da bancada em perfis tipo "facar" 40x40mm de secção RODAPÉ: em MDF Hidrófugo de 19mm, lacado a RAL igual às portas BANCADA: em MDF hidrófugo de 19mm lacado à cor RAL 9003.
2.8.3.6.1 | ARM 0.08 + BANC 0.03 - Armário, com as dimensões 1.23x2.49x0.70m. | un | 1 | 1875 | 1875
2.8.3.7 | Fornecimento e montagem de armário dispenseiro composto por 4 frentes, 1 ilharga de remate lateral e 17 prateleiras. (lavandaria) as frentes estão destacadas para permitir ventilar o armário enquanto está fechado, conforme detalhe, compostos por: EXTERIOR: Portas, ilhargas de remate de topo de armário, em MDF Hidrófugo com 19 mm de esp., Lacado à cor a RAL 9003. INTERIOR: Caixotes e Prateleiras em MDF Hidrófugo de 19mm de esp., Melamina de carvalho RODAPÉ: em MDF Hidrófugo de 19mm, lacado a RAL igual às portas PUXADOR: Tic-Tac SUPORTES DE PRATELEIRAS: tipo 'hafele' ref. 282.04.711 da polifer DOBRADIÇAS: "BLUM / CLIP" com amortecedor
2.8.3.7.1 | ARM 0.09 - Armário, com as dimensões 2.42x2.49x0.65m. | un | 1 | 3038.79 | 3038.79
2.8.3.8 | Fornecimento e montagem de armários em MDF Hidrófugo lacado a branco mate RAL 9003, compostos por: EXTERIOR: Frentes, ilhargas de remate de topo de armário, em MDF Hidrófugo com 19 mm de esp., lacado a branco mate RAL 9003; INTERIOR: Gavetas e Prateleiras em MDF Hidrófugo de 19mm de esp., lacado a branco mate RAL 9003; RODAPÉ: em MDF de 19mm,lacado a branco mate RAL 9003; BANCADA: em MDF de 19mm, lacado a branco mate RAL 9003; PUXADOR: Negativo circular Ø3cm; SUPORTES DE PRATELEIRAS: Oculto; CORREDIÇAS: Com amortecimento, "BLUM / MOVENTO - BLUMOTION"; VARÃO: Aço inox 316 escovado Ø3cm. Fixação oculta.
2.8.3.8.1 | ARM 0.11 - Armário aberto com 2 gavetas, 1 prateleira e 1 varão de inox 3cmø, com as dimensões 1.20x2.40x0.60m. | un | 1 | 1357.76 | 1357.76
2.8.3.8.2 | ARM 0.12 - Armário com 2 frentes, 2 gavetas, 1 prateleira, com as dimensões 1.19x2.40x0.60m. | un | 1 | 1616.38 | 1616.38
2.8.3.9 | Fornecimento e montagem de estrutura de cama e costas com 2 cabeceiras em mdf e 2 gavetas, inclui iluminação de cabeceira (suite 1 + suite 2), compostos por: EXTERIOR: Frentes, Ilhargas e tampos em MDF Hidrófugo, melamina de carvalho. INTERIOR: Gaveta em MDF de 19mm de esp., Melamina de carvalho. RODAPÉ: Em MDF Hidrófugo de 19mm, melamina de carvalho. ESTRUTURA DA CAMA: barrotes de pinho 5x5cm com pés de borracha reguláveis. PUXADOR: Tic-Tac. CORREDIÇAS: Com amortecimento, "BLUM / MOVENTO - BLUMOTION". ILUMINAÇÃO: Luminária de cabeceira IP20 3000K 3W, acabamento branco, modelo "ICELAND" da marca HOFFLIGHTS.
2.8.3.9.1 | ARM 01.6.1 + ARM 01.6.2 - Estrutura de Cama, com as dimensões 2.76x1.10x2.24m. | un | 2 | 4461.2 | 8922.4
2.8.3.10 | Fornecimento e montagem de armário composto por 4 frentes e inclui 8 gavetas, 2 tampos e 6 prateleiras no interior, compostos por: EXTERIOR: Portas, ilhargas de remate de topo de armário, em MDF com 19 mm de esp., Lacado à cor a RAL 9003. INTERIOR: Gavetas em MDF de 19mm de esp., Melamina de carvalho.Caixotes, Frentes de gavetas e Prateleiras em MDF de 19mm de esp., Melamina de carvalho. BANCADA: em MDF de 19mm de esp., Melamina de carvalho RODAPÉ: em MDF de 19mm, lacado a RAL igual às portas. = Rodatecto PUXADOR: Tic-Tac SUPORTES DE PRATELEIRAS: tipo 'hafele' ref. 282.04.711 da polifer DOBRADIÇAS: "BLUM / CLIP" com amortecedor CORREDIÇAS: Com amortecimento, "BLUM / MOVENTO - BLUMOTION" ILUMINAÇÃO: Luminária de cabeceira IP20 3000K 3W, acabamento branco, modelo "ICELAND" da marca HOFFLIGHTS.
2.8.3.10.1 | ARM 01.7 - Armário, com as dimensões 2.42x2.50x0.70m. | un | 1 | 3620.68 | 3620.68
2.8.3.11 | Fornecimento e montagem de armário composto por 4 frente e três fiadas verticais exteriores de 18 prateleiras.inclui 2 gavetões, 2 varões e 2 prateleiras no interior, composto por: EXTERIOR: Portas, ilhargas de remate de topo de armário e prateleiras exteriores em MDF com 19 mm de esp., Lacado à cor a RAL 9003. INTERIOR: Gavetas em MDF de 19mm de esp., Melamina de carvalho. Caixotes e Frentes de gaveta, Prateleiras e Tampos em MDF de 19mm de esp., Melamina de carvalho RODAPÉ: em MDF Hidrófugo de 19mm, lacado a RAL igual às portas. = Rodatecto PUXADOR: Tic-Tac SUPORTES DE PRATELEIRAS: tipo 'hafele' ref. 282.04.711 da polifer DOBRADIÇAS: "BLUM / CLIP" com amortecedor CORREDIÇAS: Com amortecimento, "BLUM / MOVENTO - BLUMOTION" ILUMINAÇÃO: Luminária de cabeceira IP20 3000K 3W, acabamento branco, modelo "ICELAND" da marca HOFFLIGHTS.
2.8.3.11.1 | ARM 01.8 - Armário, com as dimensões 2.87x2.50x0.79m. | un | 1 | 4377.14 | 4377.14
2.8.3.12 | Fornecimento e montagem de: ARM 01.09 - Armário composto por 4 frente e duas fiadas verticais exteriores de 12 prateleiras. inclui 2 gavetões, 2 varões e 2 prateleiras no interior ARM 01.10 - Armário composto por 4 frente e duas fiadas verticais exteriores de 12 prateleiras. inclui 2 gavetões, 2 varões e 2 prateleiras no interior EXTERIOR: Portas, ilhargas de remate de topo de armário e prateleiras exteriores em MDF com 19 mm de esp., Lacado à cor a RAL 9003. INTERIOR: Gavetas em MDF de 19mm de esp., melamina de carvalho. Caixotes, Frente de Gavetas, Prateleiras e Tampos em MDF com 19 mm de esp., melamina de carvalho. RODAPÉ: em MDF Hidrófugo de 19mm, lacado a RAL igual às portas. =Rodatecto PUXADOR: Tic-Tac SUPORTES DE PRATELEIRAS: tipo 'hafele' ref. 282.04.711 da polifer DOBRADIÇAS: "BLUM / CLIP" com amortecedor CORREDIÇAS: Com amortecimento, "BLUM / MOVENTO - BLUMOTION" ILUMINAÇÃO: Luminária de cabeceira IP20 3000K 3W, acabamento branco, modelo "ICELAND" da marca HOFFLIGHTS.
2.8.3.12.1 | ARM 01.09 - Armário, com as dimensões 2.87x2.50x0.75m. | un | 1 | 4377.14 | 4377.14
2.8.3.12.2 | ARM 01.10 - Armário, com as dimensões 2.05x2.50x0.75m. | un | 1 | 3219.82 | 3219.82
2.8.3.12.3 | ESP 01.7 - Espelho em vidro cristal de 6mm, com as dimensões 1.04x2.50m. | un | 1 | 581.9 | 581.9
2.8.3.13 | Fornecimento e montagem de armário composto por 3 frentes e uma fiada vertical exterior com 6 prateleiras. inclui 4 gavetas, 1 tampo e 9 prateleiras (m suite closet): EXTERIOR: Portas, ilhargas de remate de topo de armário e prateleiras exteriores em MDF Hidrófugo com 19 mm de esp., Lacado à cor a RAL 9003. INTERIOR: Gavetas emMDF de 19mm de esp., Melamina de carvalho. Caixotes, Frentes de Gaveta, Prateleiras e Tampos em MDF com 19 mm de esp., melamina de carvalho. RODAPÉ: em MDF Hidrófugo de 19mm, lacado a RAL igual às portas. =Rodatecto PUXADOR: Tic-Tac SUPORTES DE PRATELEIRAS: tipo 'hafele' ref. 282.04.711 da polifer DOBRADIÇAS: "BLUM / CLIP" com amortecedor CORREDIÇAS: Com amortecimento, "BLUM / MOVENTO - BLUMOTION" ILUMINAÇÃO: Luminária de cabeceira IP20 3000K 3W, acabamento branco, modelo "ICELAND" da marca HOFFLIGHTS.
2.8.3.13.1 | ARM 01.11 - Armário, com as dimensões 3.25x2.49x0.71m. | un | 1 | 4655.16 | 4655.16
2.8.3.14 | Fornecimento e montagem de estrutura de cama e costas com 2 cabeceiras em mdf e 12 prateleiras e 2 gavetas, inclui iluminação de cabeceira (m suite), compostos por: EXTERIOR: Frentes, Ilhargas, Tampos e Prateleiras em MDF Hidrófugo Melamina de carvalho INTERIOR: Gaveta em MDF de 19mm de esp., Melamina de carvalho RODAPÉ: em MDF Hidrófugo de 19mm, Melamina de carvalho ESTRUTURA DA CAMA: barrotes de pinho 5x5cm e pés de borracha reguláveis PUXADOR: Tic-Tac CORREDIÇAS: Com amortecimento, "BLUM / MOVENTO - BLUMOTION" SUPORTES DE PRATELEIRAS: tipo 'hafele' ref. 282.04.711 da polifer ILUMINAÇÃO: Luminária de cabeceira IP20 3000K 3W, acabamento branco, modelo "ICELAND" da marca HOFFLIGHTS.
2.8.3.14.1 | ARM 01.12 - Estrutura de Cama, com as dimensões 2.76x1.10x2.24m. | un | 1 | 4461.2 | 4461.2
2.8.3.15 | Fornecimento e montagem de armário em MDF Hidrófugo com 2cm esp., revestido a chapa de alumínio 2mm esp., lacada a branco mate RAL 9003, e espelho em vidro cristal 6mm colado a duas laterais do armário (quantificado à parte), compostos por: EXTERIOR: Frentes, ilhargas de remate de topo de armário, em MDF Hidrófugo com 19 mm de esp., revestido a chapa alumínio lacado à cor a RAL 9003; INTERIOR: Gavetas e Prateleiras em MDF Hidrófugo de 19mm de esp, revestido a chapa alumínio lacado à cor a RAL 9003; RODAPÉ: MDF de 19mm,revestido a chapa alumínio lacado à cor a RAL 9003; BANCADA: MDF de 19mm,revestido a chapa alumínio lacado à cor a RAL 9003; PUXADOR: Negativo circular Ø3cm; SUPORTES DE PRATELEIRAS: Oculto; CORREDIÇAS: Com amortecimento, "BLUM / MOVENTO - BLUMOTION"; VARÃO: Aço inox 316 escovado Ø3cm. Fixação oculta.
2.8.3.15.1 | ARM 0.13 - Armário com 3 gavetas, 1 prateleira e 1 varão, com as dimensões 0.83x2.50x0.52m. | un | 1 | 581.9 | 581.9
2.8.3.16 | Fornecimento e montagem de conjunto de armários dos closet Suite 1 e Suite 2, composto por 10 gavetas, 4 tampos, 8 prateleiras, 1 varão e 2 ilhargas de remate lateral: EXTERIOR: Ilhargas de remate de topo de armário, em MDF com 19 mm de esp., Melamina de carvalho . INTERIOR: Caixotes, Gavetas e Prateleiras em MDF de 19mm de esp., em MDF de 19mm, Melamina de carvalho RODAPÉ: em MDF de 19mm, Melamina de carvalho BANCADA: em MDF de 19mm, Melamina de carvalho PUXADOR: Tic-Tac SUPORTES DE PRATELEIRAS: tipo 'hafele' ref. 282.04.711 da polifer CORREDIÇAS: Com amortecimento, "BLUM / MOVENTO - BLUMOTION" ILUMINAÇÃO: Luminária de cabeceira IP20 3000K 3W, acabamento branco, modelo "ICELAND" da marca HOFFLIGHTS.
2.8.3.16.1 | ARM 01.04.1 - Armário, com as dimensões 2.42x2.50x0.55m. | un | 1 | 3426.72 | 3426.72
2.8.3.16.2 | ARM 01.04.2 - Armário, com as dimensões 2.42x2.50x0.55m. | un | 1 | 3426.72 | 3426.72
2.8.3.16.3 | ESP 01.4 - Espelho em vidro cristal de 6mm, com as dimensões 1.10x2.42m. | un | 1 | 581.9 | 581.9
2.8.3.16.4 | ARM 01.05.1 - Armário, com as dimensões 2.42x2.50x0.55m. | un | 1 | 3426.72 | 3426.72
2.8.3.16.5 | ARM 01.05.2 - Armário, com as dimensões 2.42x2.50x0.55m. | un | 1 | 3426.72 | 3426.72
2.8.3.16.6 | ESP 01.5 - Espelho em vidro cristal de 6mm, com as dimensões 1.10x2.42m. | un | 1 | 581.9 | 581.9
2.8 | CARPINTARIAS |  |  |  | 93859.78 | 93859.78
2.9 | SERRALHARIAS E CAIXILHARIAS
2.9.1 | CAIXILHARIA DE ALUMÍNIO |  | WINDOWS
2.9.1.1 | Fornecimento e montagem de vãos exteriores em caixilharia de alumínio CORTIZO, incluindo acabamento, vidros duplos, vedações, soleiras metálicas, sistema de abertura e ferragens conforme descrito no mapa de vãos e elementos do projecto e todos os trabalhos preparatórios e acessórios necessários a um perfeito funcionamento.
2.9.1.1.1 | VE 01.1 - Dimensão de 1.10x2.88m, Vão de Sacada 1 Folha oscilo-batente + 1 bandeira, série "COR 70", Folha Oculta C16 ST, Lacada segundo alçados (RAL9003, por confirmar), incluindo soleira em chapa de alumínio anodizado (acabamento natural) quinada 3mm esp. | un | 1 | 1665.41 | 1665.41
2.9.1.1.2 | VE 01.2 - Dimensão de 4.68x2.92m, Vão de Sacada 1 Folha de correr + 1 Folha fixa, série "COR VISION PLUS", Lacada segundo alçados (RAL9003, por confirmar), incluindo soleira em chapa de alumínio anodizado (acabamento natural) quinada 3mm esp., estruturada com tubos facar ao critério do executante, sobre-elevada 1cm com apoios de borracha ao critério do executante. | un | 1 | 6936.85 | 6936.85
2.9.1.1.3 | VE 01.3 - Dimensão de 4.61x2.92m, Vão de Sacada 1 Folha de correr + 1 Folha fixa, série "COR VISION PLUS", Lacada segundo alçados (RAL9003, por confirmar), incluindo soleira em chapa de alumínio anodizado (acabamento natural) quinada 3mm esp., estruturada com tubos facar ao critério do executante, sobre-elevada 1cm com apoios de borracha ao critério do executante. | un | 1 | 6859.59 | 6859.59
2.9.1.1.4 | VE 01.4 - Dimensão de 3.04x2.92m, Vão de Sacada 2 Folhas de correr, série "COR VISION PLUS", Lacada segundo alçados (RAL9003, por confirmar), incluindo soleira em chapa de alumínio anodizado (acabamento natural) quinada 3mm esp., estruturada com tubos facar ao critério do executante. | un | 1 | 5117.07 | 5117.07
2.9.1.1.5 | VE 01.5 - Dimensão de 5.93x2.92m, Vão de Sacada 1 Folha de correr e 2 Folhas fixas, série "COR VISION PLUS", Lacada segundo alçados (RAL9003, por confirmar), incluindo Perfis estruturais de ligação entre VE05 e VE06 forrados a chapa de aluminio anodizado igual aos caixilhos, nas faces visiveis. Consultar PORM04 na folha EXE33. | un | 1 | 8348.21 | 8348.21
2.9.1.1.6 | VE 01.6 - Dimensão de 6.19x2.92m, Vão de Sacada 1 Folha de correr e 2 Folhas fixas, série "COR VISION PLUS", Lacada segundo alçados (RAL9003, por confirmar), incluindo Perfis estruturais de ligação entre VE05 e VE06 + VE06 e VE07 forrados a chapa de aluminio anodizado igual aos caixilhos, nas faces visiveis. Consultar PORM04 na folha EXE33. | un | 1 | 8645.02 | 8645.02
2.9.1.1.7 | VE 01.7 - Dimensão de 4.94x2.92m, Vão de Sacada 1 Folha de correr e 1 Folha fixa, série "COR VISION PLUS", Lacada segundo alçados (RAL9003, por confirmar), incluindo Perfis estruturais de ligação entre VE06 e VE07 + VE07 e VE08 forrados a chapa de aluminio anodizado igual aos caixilhos, nas faces visiveis. Consultar PORM04 na folha EXE33. | un | 1 | 7254.03 | 7254.03
2.9.1.1.8 | VE 01.8 - Dimensão de 7.18x2.92m, Vão de Sacada 1 Folha de correr e 2 Folhas fixas, série "COR VISION PLUS", Lacada segundo alçados (RAL9003, por confirmar), incluindo Perfis estruturais de ligação entre VE07 e VE08 forrados a chapa de aluminio anodizado igual aos caixilhos, nas faces visiveis. Consultar PORM04 na folha EXE33. | un | 1 | 9842.38 | 9842.38
2.9.1.1.9 | VE 00.1 - Dimensão de 7.24x2.94m, Vão de Sacada 1 Folha de correr e 2 Folhas fixas, série "COR VISION PLUS", Lacada segundo alçados (RAL9003, por confirmar), incluindo soleira em cantoneira de Alumínio L 210x60mm, acabamento escovado. | un | 1 | 9959.03 | 9959.03
2.9.1.1.10 | VE 00.2 - Dimensão de 2.23x2.94m, Vão de Sacada 1 Folha pivotante, Porta de Entrada CORTIZO, série "MILLENNIUM PLUS PIVOT", acabamento Anodizado, incluindo soleira em chapa de aço inox quinada 3mm esp. sobre-elevada 1cm com apoios de borracha ao critério do executante, incluindo Perfis estruturais de ligação entre VE02 e VE03 forrados a chapa de aluminio anodizado igual aos caixilhos, nas faces visiveis. Consultar PORM07 na folha EXE34. | un | 1 | 2212.66 | 2212.66
2.9.1.1.11 | VE 00.3 - Dimensão de 2.15x2.89m, Vão de Sacada 1 Folha fixa, série "COR 70", acabamento Anodizado, incluindo soleira em chapa de alumínio anodizado (acabamento natural) quinada 3mm esp., estruturada com tubos facar ao critério do executante - Ver PORM12, incluindo Perfis estruturais de ligação entre VE02 e VE03 forrados a chapa de aluminio anodizado igual aos caixilhos, nas faces visiveis. Consultar PORM07 na folha EXE34. | un | 1 | 5003.66 | 5003.66
2.9.1.1.12 | VE 00.4 - Dimensão de 2.58x2.92m, Vão de Sacada 1 Folha fixa, série "COR 70", acabamento Anodizado, incluindo soleira em chapa de alumínio anodizado, quinada em Z, 3mm esp. DIM abas, sequencialmente: 20mm, 260mm, 45mm, apoiada sobre estrutura ao critério do executante, conforme detalhes. | un | 1 | 2343.99 | 2343.99
2.9.1.1.13 | VE 00.6 - Dimensão de 17.33x2.94m, Vão de Sacada 4 Folhas de correr e 3 Folhas fixas, série "COR VISION PLUS", acabamento Anodizado. | un | 1 | 29659.94 | 29659.94
2.9.1.1.14 | VE 00.7 - Dimensão de 4.74x2.94m, Vão de Sacada 1 Folha de correr e 1 Folha fixa, série "COR VISION PLUS", acabamento Anodizado. | un | 1 | 8245.19 | 8245.19
2.9.1.1.15 | VE 00.8 - Dimensão de 1.98x2.94m, Vão de Sacada 1 Folha de correr, série "COR VISION PLUS", intalado com galandage, acabamento Anodizado. | un | 1 | 6157.46 | 6157.46
2.9.1.1.16 | VE 00.9 - Dimensão de 2.54x2.94m, Vão de Sacada 1 Folha de correr e 1 Folha fixa, série "COR VISION PLUS", acabamento Anodizado, incluindo soleira em chapa de alumínio anodizado (acabamento natural) quinada 3mm esp. DIM 01.10x 0.06 (LxP), estruturada com tubos facar ao critério do executante, sobre-elevada 1cm com apoios de borracha ao critério do executante, incluindo Perfis estruturais de ligação entre VE09 e VE10 forrados a chapa de aluminio anodizado igual aos caixilhos, nas faces visiveis. Consultar PORM05 na folha EXE35. | un | 1 | 4489.9 | 4489.9
2.9.1.1.17 | VE 00.10 - Dimensão de 3.28x2.94m, Vão de Sacada 1 Folha de correr e 1 Folha fixa, série "COR VISION PLUS", acabamento Anodizado, incluindo soleira em chapa de alumínio anodizado (acabamento natural) quinada 3mm esp. DIM 01.10x 0.06 (LxP), estruturada com tubos facar ao critério do executante, sobre-elevada 1cm com apoios de borracha ao critério do executante, incluindo Perfis estruturais de ligação entre VE09 e VE10 forrados a chapa de aluminio anodizado igual aos caixilhos, nas faces visiveis. Consultar PORM05 na folha EXE35. | un | 1 | 5300.08 | 5300.08
2.9.1.1.18 | VE -01.1 - Dimensão de 4.18x2.36m, Vão de Sacada 1 Folha de correr e 1 Folha fixa, série "COR VISION PLUS", acabamento Anodizado, incluindo soleira em cantoneira de Alumínio L 210x60mm, acabamento escovado. | un | 1 | 5491.28 | 5491.28
2.9.1.1.19 | VE -01.2 - Dimensão de 2.21x2.36m, Vão de Sacada 1 Folha fixa, série "COR 70", acabamento Anodizado, incluindo soleira em cantoneira de Alumínio L 210x60mm, acabamento escovado. | un | 1 | 1697.15 | 1697.15
2.9.1.1.20 | VE-01.3 - Dimensão de 2.15x2.89m, Vão de Sacada 1 Folha fixa, série "COR 70", acabamento Anodizado. | un | 1 | 5003.66 | 5003.66
2.9.1.1.21 | VE-01.4 - Dimensão de 0.97x2.30m, Vão de Sacada 1 Folha oscilo-batente, série "COR 70", acabamento Anodizado, incluindo soleira em chapa de alumínio anodizado, quinada em Z, 3mm esp. DIM abas, sequencialmente: 20mm, 260mm, 45mm, apoiada sobre estrutura ao critério do executante, conforme detalhes. | un | 1 | 1269.31 | 1269.31
2.9.1.2 | Fornecimento e montagem de portinhola de acesso a tanque de compensação da piscina em alumínio anodizado a RAL 9003 com guarnição, espessura total = 50mm, incluindo dobradiças ao critério do executante, fechadura de cacifo JNF IN.20.07715 e todos os trabalhos preparatórios e acessórios necessários a um perfeito acabamento.
2.9.1.2.1 | VI -01.6 - Portinhola de 1 folha de batente, com a dimensão de 1.00x0.60m. | un | 1 | 403.01 | 403.01
2.9.2 | PORTAS METÁLICAS
2.9.2.1 | Fornecimento e montagem de porta com estrutura em perfil facar com secção 40x40mm, que serve de suporte para placa OSB 2cm esp. e acabamento a pastilha branca igual à parede contígua (quantificado à parte); Aro e guarnição de Porta em perfil de Aço inox 316 escovado; A dobradiça e fixação da mesma à parede é do critério do executante, e deve respeitar o peso próprio da porta; O objetivo desta porta é que não seja perceptível enquanto porta no plano da parede contígua com a mesma; Tudo conforme peças desenhadas e todos os trabalhos preparatórios e acessórios necessários a um perfeito funcionamento.
2.9.2.1.1 | VE 00.5A - Porta de 1 folha de batente (ocultas), com a dimensão de 0.70x2.44m. | un | 1 | 1435.6 | 1435.6
2.9.2.2 | Fornecimento e montagem de porta com estrutura em perfil facar com secção 30x30mm, que serve de suporte para placa EPS 3cm esp. (quantificado à parte) e acabamento a barramento cimenticio igual à parede exterior contígua (quantificado à parte); Aro e guarnição de Porta em perfil de Aço inox 316 escovado; A dobradiça e fixação da mesma à parede é do critério do executante, e deve respeitar o peso próprio da porta; O objetivo desta porta é que não seja perceptível enquanto porta no plano da parede contígua com a mesma; Fechadura com cilindro europeu; Tudo conforme peças desenhadas e todos os trabalhos preparatórios e acessórios necessários a um perfeito funcionamento.
2.9.2.2.1 | VE 00.5B - Porta de 1 folha de batente (ocultas), com a dimensão de 0.70x2.44m. | un | 1 | 1435.6 | 1435.6
2.9.2.3 | Fornecimento e montagem de porta composta por estrutura em perfis facar 3x3cm e revestida a chapa de alumínio rebitada com 2mm esp. lacado a branco mate RAL 9003. Espessura total =40mm. A face exterior da porta receberá a estrutura de ripado que compõe a fachada (quantificado à parte). A guarnição da porta deverá ser feita com cantoneiras de aço inox 316 lacado a branco mate RAL 9003; Puxadores: JNF IN.07.207.D Ø25 (A=1250mm;B=12575mm); Dobradiças: Adequadas ao peso próprio da porta e lacadas à mesma cor da porta; Fechadura: Cilindro Europeu; Batente de chão: PADIMAT FB.S2C.16 (VI 0.1); Tudo conforme peças desenhadas e todos os trabalhos preparatórios e acessórios necessários a um perfeito funcionamento.
2.9.2.3.1 | VE 0.11 - Porta exterior de batente com ripado no lado exterior - RIP 0.2, com a dimensão de 0.85x2.11m. | un | 1 | 1507.46 | 1507.46
2.9.2.3.2 | VE 0.12 - Porta exterior de batente com ripado no lado exterior - RIP 0.2, com a dimensão de 0.85x2.11m. | un | 1 | 1507.46 | 1507.46
2.9.2.4 | Fornecimento e montagem de porta em cantoneira 40x40mm revestida a chapa de alumínio 3mm esp. acabamento anodizado. Articulada com quadros pré-fabricados em tubos de alúminio com secção quadrangular 50x50x3mm acabamento anodizado, que compõem a parede confinante, esp. total = 45mm; Guarnição lateral em cantoneira 40x40mm e tubo estrutural do tipo "facar" 40x40mm, acabamento anodizado; Ligação do tubo estrutural à laje atráves de patere metálico; Puxador: JNF IN.07.207.D Ø25 (A=1250mm;B=12575mm); Dobradiças: Adequadas ao peso próprio da porta e lacadas à mesma cor da porta; Fechadura: Cilindro Europeu; Tudo conforme peças desenhadas e todos os trabalhos preparatórios e acessórios necessários a um perfeito funcionamento.
2.9.2.4.1 | VE 00.13 - Porta Exterior de Batente, Dimensão de 0.80x2.13m. | un | 1 | 1432.24 | 1432.24
2.9.2.5 | Fornecimento e montagem de porta sem aro com estrutura em perfil facar com secção 40x40mm, que serve de suporte para placa OSB 2cm esp. e acabamento a pastilha branca igual à parede contígua. Espessura total = 70mm; A dobradiça e fixação da mesma à parede é do critério do executante, e deve respeitar o peso próprio da porta; O objetivo desta porta é que não seja perceptível enquanto porta no plano da parede contígua com a mesma; Tudo conforme peças desenhadas e todos os trabalhos preparatórios e acessórios necessários a um perfeito funcionamento.
2.9.2.5.1 | VI 01.8 - Porta interior de 1 folha de batente (oculta), com a dimensão de 0.69x2.20m. | un | 1 | 1275.9 | 1275.9
2.9.2.6 | Fornecimento e montagem de porta com: Aro em cantoneiras L 30x30mm e/ou 40x40mm, esp. = 5mm, em aço inox 316 escovado; Tela metálica cruzada em aço inoxidável; Perfis de fixação de tela em cantoneiras L 25x25mm, esp. ao critério do executante, em aço inoxidável 316, fixados ao aro por soldadura ou com parafusos de cabeça sextavada, oculta pelo lado exterior; Trinco Magnético; Tudo conforme peças desenhadas e todos os trabalhos preparatórios e acessórios necessários a um perfeito funcionamento.
2.9.2.6.1 | VE -01.6 - Dimensão de 0.74x2.30m, Vão de Sacada 1 Folha batente. | un | 1 | 1430.56 | 1430.56
2.9.2.6.2 | VE -01.7 - Dimensão de 1.74x2.30m, Vão de Sacada 1 Folha batente. | un | 1 | 3363.74 | 3363.74
2.9.2.6.3 | VE -01.8 - Dimensão de 0.75x2.20m, Vão de Sacada 1 Folha batente. | un | 1 | 1386.85 | 1386.85
2.9.3 | CLARABOIA
2.9.3.1 | Fornecimento e montagem de claraboia com execução de Aro Oculto pelo interior, ao critério do executante; Considerar Alumínio Anodizado à cor Natural ou outro material e acabamento semelhante ao zinco; VIDRO - Consultar projeto de Especialidades - Térmica; Tudo conforme peças desenhadas e todos os trabalhos preparatórios e acessórios necessários a um perfeito funcionamento.
2.9.3.1.1 | CLA 01 - Claraboia Fixa, dimensão 1.03x1.45m. | un | 1 | 1913.56 | 1913.56
2.9.4 | PORTÃO
2.9.4.1 | Fornecimento e montagem de portão de garagem seccionado, "Portões LM INOX da Marca LMPerfis PS.040CA94", conforme especificações do projecto, incluindo sistema de abertura automática, comandos, sensores e todos os trabalhos preparatórios e acessórios necessários a um perfeito funcionamento.
2.9.4.1.1 | Ve -01.5 - Portão de Garagem Seccionado, dimensão 3.60x2.30m. | un | 1 | 4214.86 | 4214.86
2.9.5 | ESCADAS METÁLICAS
2.9.5.1 | Fornecimento e montagem de escada principal de acesso aos vários pisos da casa (ESC01): Obs: A estrutura da escada já está contemplada no projeto de estabilidade, considerar apenas a lacagem da estrutura RAL 9003 Mate. - Escada metálica suspensa acabada a réguas de madeira equivalente ao pavimento da casa; Fixação das escadas aos paramentos laterais, conforme pormenor, e guarda central em cabos de aço tensionados com fixação ao tecto e aos degraus, também conforme pormenor. - Guardas laterais em tubos de aço inox com Ø 4,24cm e suportes de corrimão - M8 - JNF - IN.18.133. - A composição dos degraus é em perfis metálicos conforme se encontram descritas no pormenor e deverá ser previstos reforços estruturais no apoios dos degraus às paredes de betão e para o apoio superior dos cabos de aço, conforme desenhado no respetivo pormenor. - Topo das lajes forrados a chapa de aço de 8mm (2un) - Dimensões: Pé direito total - 8780mm (A) Medidas gerais - 3365x2075x6280mm (CxLxA) Degraus - 280x1020x60mm (CxLxA) Patamares de descanso - 2070x1220x100mm (CxLxA) | cj | 1 | 38793 | 38793
2.9.6 | ESTORES EXTERIORES
2.9.6.1 | Fornecimento e montagem de estores exteriores de rolo com caixa redonda em inox 110 ou 130mm - Motorizada WAREMA-CRUZFER Tecido Screen cor referência: 3511 da WAREMA + Suporte fixação do Cabo do Rolo + 2 cantoneiras de aço inox 316 escovado 150x75x5mm, incluindo acessórios e todos os trabalhos preparatórios e acessórios necessários a um perfeito funcionamento.
2.9.6.1.1 | Estore VE 01.5 - Dimensão de 5.93x2.92m. | un | 1 | 3106.17 | 3106.17
2.9.6.1.2 | Estore VE 01.6 - Dimensão de 6.19x2.92m. | un | 1 | 3171.27 | 3171.27
2.9.6.1.3 | Estore VE 01.7 - Dimensão de 4.94x2.92m. | un | 1 | 2283.49 | 2283.49
2.9.6.1.4 | Estore VE 01.8 - Dimensão de 7.18x2.92m. | un | 1 | 3402.81 | 3402.81
2.9.6.1.5 | Estore VE 00.9 - Dimensão de 2.54x2.94m. | un | 1 | 1164.15 | 1164.15
2.9.6.1.6 | Estore VE 00.10 - Dimensão de 3.28x2.94m. | un | 1 | 1914.29 | 1914.29
2.9.4 | GUARDAS
2.9.4.1 | Fornecimento e montagem de guarda composta por rede de nylon verde escura e varões de aço cravados no pavimento, incluindo maciços de fundação em betão pobre, cortes, remates e todos os trabalhos preparatórios e acessórios necessários a um perfeito acabamento.
2.9.4.1.1 | GUA 00.1 - Guarda com 0.97m de altura, composta por: Medidas gerais: 4530x970mm (ml x A) 6x varões de Aço comprimento = 1200mm 6x Sapatas sobre gravilha DIN=150x150x100mm. | ml | 4.53 | 161.64 | 732.23
2.9.4.1.2 | GUA 00.3 - Guarda com 0.97m de altura, composta por: Medidas gerais: 8700x970mm (ml x A) 9x varões de Aço comprimento = 1200mm 9x Sapatas sobre gravilha DIN=150x150x100mm | ml | 8.7 | 161.64 | 1406.27
2.9.4.1.3 | GUA 00.4 - Guarda com 0.97m de altura, composta por: Medidas gerais: 14000x970mm (ml x A) 15x varões de Aço comprimento = 1200mm 15x Sapatas sobre gravilha DIN=150x150x100mm | ml | 14 | 161.64 | 2262.96
2.9.4.1.4 | GUA 00.5 - Guarda com 0.97m de altura, composta por: Medidas gerais: 14000x970mm (ml x A) 15x varões de Aço comprimento = 1200mm 15x Sapatas sobre gravilha DIN=150x150x100mm | ml | 8.44 | 161.64 | 1364.24
2.9.4.2 | Fornecimento e montagem de guarda em aço inox 316 escovado composta por vergalhões verticais com 8mmØ e 1050mm comprimento, com inclinação 93º relativamente ao pavimento, o corrimão da guarda é composto por uma barra rectangular com secção 50x20mm, a fixação da guarda ao pavimento faz-se com o auxílio de uma cantoneira de aço "L" com 150x150mm que deverá ser chumbada à laje inferior e ficar embebida na betonilha do pavimento, incluindo cortes, remates e todos os trabalhos preparatórios e acessórios necessários a um perfeito acabamento.
2.9.4.2.1 | GUA 00.2 - Guarda com 0.90m de altura, composta por: Medidas gerais: 2650x900mm (ml x A) 26x Vergalhões verticais de Aço 8mmØ, comprimento = 1050mm 1x Corrimão em barra de Aço secção 50x20mm, 2650mm 1x cantoneira de aço "L" com 150x150mm | ml | 2.65 | 484.91 | 1285.01
2.9.4.2.2 | GUA 00.2 - Guarda com 0.90m de altura, composta por: Medidas gerais: 25150x900mm (ml x A) 249x Vergalhões verticais de Aço 8mmØ, comprimento = 1300mm 1x Corrimão em barra de Aço secção 50x20mm, 25150mm 1x cantoneira de aço "L" com 150x150mm | ml | 25.15 | 484.91 | 12195.49
2.9.5 | RIPADOS
2.9.5.1 | Fornecimento e montagem de sistema de ensobreamento na fachada tardoz do Piso 1 composto por quadros pré-fabricados em tubos de alúminio com secção quadrangular 50x50x3mm lacados à cor RAL 9003; Fixação dos Quadros pré-fabricados à estrutura do edifício pelo lado posterior do quadro; Incluindo cortes, remates e todos os trabalhos preparatórios e acessórios necessários a um perfeito acabamento. (RP12)
2.9.5.1.1 | RIP 01.1 - Ripado com 2.80m de altura, composta por: Medidas gerais - 25000x2800x50mm (CxLxA) Quadro #1 - 5080x2800x50mm (CxLxA) Quadro #2/3/4 - 5000x2800x50mm (CxLxA) Quadro #5 - 5080x2800x50mm (CxLxA) | m2 | 70.44 | 232.76 | 16395.61
2.9.5.2 | Fornecimento e montagem de revestimento da fachada do anexo do jardim composto por quadros pré-fabricados em tubos de alúminio com secção quadrangular 50x50x3mm acabamento anodizado; Fixação dos quadros pré-fabricados à estrutura do edifício pelo lado posterior do quadro; Os vãos VE 00.11 e VE 00.12 são abrangidos por estes elementos e a separação entre os tubos situados nas portas e os da fachadas é feita com uma junta de 1cm entre ambos; Incluindo cortes, remates e todos os trabalhos preparatórios e acessórios necessários a um perfeito acabamento. (RP12)
2.9.5.2.1 | RIP 00.2 - Ripado com 2.86m de altura, composta por: Dimensões: Fachada Norte - 2550x2860x50mm (CxLxA) Fachada Sul - 2550x2860x50mm (CxLxA) Fachada Nascente - 4350x2860x50mm (CxLxA) Fachada Poente - 4350x2860x50mm (CxLxA) | m2 | 39.46 | 232.76 | 9184.71
2.9.5.3 | Fornecimento e montagem de Anexo do Estendal composto por quadros pré-fabricados em tubos de alúminio com secção quadrangular 50x50x3mm acabamento anodizado, configurando 4 paredes e uma cobertura no mesmo sistema; Fixação dos Quadros pré-fabricados à estrutura do edifício pelo pavimento, com recurso a tubos estruturais do tipo "facar" e pateres de ligação à laje; O vão VE 00.13 é abrangido por estes elementos e a separação entre os tubos situados nas portas e os da fachadas é feita com uma junta de 1cm entre ambos; Incluindo cortes, remates e todos os trabalhos preparatórios e acessórios necessários a um perfeito acabamento. (RP12)
2.9.5.3.1 | RIP 00.3 - Ripado com 2.86m de altura, composta por: Dimensões: Fachada Norte - 2550x2860x50mm (CxLxA) Fachada Sul - 2550x2860x50mm (CxLxA) Fachada Nascente - 2550x2860x50mm (CxLxA) Fachada Poente - 4350x2860x50mm (CxLxA) | m2 | 40.81 | 232.76 | 9498.94
2.9.5.4 | Fornecimento e montagem de sistema de emsobreamento zona BBQ composto por quadro pré-fabricado em tubos de alúminio com secção quadrangular 50x50x3mm acabamento anodizado; Fixação dos Quadros pré-fabricados à estrutura do edifício pelo lado posterior do quadro; Incluindo cortes, remates e todos os trabalhos preparatórios e acessórios necessários a um perfeito acabamento. (RP12)
2.9.5.4.1 | RIP 00.3 - Ripado com 2.86m de altura, composta por: Dimensões: Quadro - 4000x1960x50mm (CxLxA) | m2 | 7.9 | 232.76 | 1838.8
2.9.6 | CALEIRAS DE PAVIMENTO
2.9.6.1 | Fornecimento e montagem de caleira de pavimento com grelha em aço galvanizado, incluindo execução da caleira em betão com pendente, aro metálico e todos os trabalhos preparatórios e acessórios necessários a um perfeito acabamento.
2.9.6.1.1 | CAL 0.01 - Caleira com 0.35m de largura. | ml | 3.6 | 139.41 | 501.88
2.9.6.1.2 | CAL 0.02 - Caleira com 0.35m de largura, tipo ACO "BrickSlot". | ml | 22.07 | 187.9 | 4146.95
2.9.6.1.3 | CAL 0.03 - Caleira com 0.10m de largura. | ml | 0.85 | 84.46 | 71.79
2.9.7 | DIVISÓRIA 1
2.9.7.1 | Fornecimento e montagem de divisória entre master suite e is m.suite 2, em perfil tipo "facar", dimensões: 0.10x3.05x0.03m, composta por: Divisória entre Closet e IS M Suite - Tubo tipo "Facar" 3050x190x30mm - Lacagem a branco mate RAL 9003 - Ancoragem às lajes. - Preenchimento com areia. - Escova preta - altura completa - Tudo conforme mapa de armários e todos os trabalhos preparatórios e acessórios necessários. | un | 1 | 1810.34 | 1810.34
2.9 | SERRALHARIAS E CAIXILHARIAS |  |  |  | 279339.11 | 279339.11
2.10 | EQUIPAMENTOS SANITÁRIOS
2.10.1 | BANCADAS + ARMÁRIOS
2.10.1.1 | Fornecimento e montagem de bancada suspensa com lavatório embutido em Corian Branco mate RAL 9003 e armário suspenso com 2 gavetas em MDF Hidrófugo lacado a branco mate RAL 9003, incluindo fixações, acessórios, ligações e todos os trabalhos preparatórios e acessórios necessários a um perfeito funcionamento.
2.10.1.1.1 | BANC 01.1: 2.04m x 0.35m x 0.44m + ARM 01.1: 2.04m x 0.20m x 0.44m; EXTERIOR: Portas, ilhargas de remate de topo de armário, em MDF Hidrófugo com 19 mm de esp., Lacado à cor a RAL 9003; INTERIOR: Caixotes e Prateleiras em Aglomerado de 19mm de esp., Melamina à cor RAL 7035; BANCADA: em Corian, RAL 9003, esp. 2cm; CHAPA PERF: Chapa metálica perfurada, Aço inox 316 escovado; PUXADOR: ---; CORREDIÇAS: Com amortecimento, "BLUM / MOVENTO - BLUMOTION"; | cj | 1 | 3735.61 | 3735.61
2.10.1.1.2 | BANC 01.2: 2.04m x 0.35m x 0.44m + ARM 01.2: 2.04m x 0.20m x 0.44m; EXTERIOR: Portas, ilhargas de remate de topo de armário, em MDF Hidrófugo com 19 mm de esp., Lacado à cor a RAL 9003; INTERIOR: Caixotes e Prateleiras em Aglomerado de 19mm de esp., Melamina à cor RAL 7035; BANCADA: em Corian, RAL 9003, esp. 2cm; CHAPA PERF: Chapa metálica perfurada, Aço inox 316 escovado; PUXADOR: ---; CORREDIÇAS: Com amortecimento, "BLUM / MOVENTO - BLUMOTION"; | cj | 1 | 3735.61 | 3735.61
2.10.1.1.3 | BANC 01.3: 1.40m x 0.35m x 0.44m + ARM 01.3: 1.40m x 0.20m x 0.44m; EXTERIOR: Portas, ilhargas de remate de topo de armário, em MDF Hidrófugo com 19 mm de esp., Lacado à cor a RAL 9003; INTERIOR: Caixotes e Prateleiras em Aglomerado de 19mm de esp., Melamina à cor RAL 7035; BANCADA: em Corian, RAL 9003, esp. 2cm; CHAPA PERF: Chapa metálica perfurada, Aço inox 316 escovado; PUXADOR: ---; CORREDIÇAS: Com amortecimento, "BLUM / MOVENTO - BLUMOTION"; | cj | 1 | 2791.65 | 2791.65
2.10.2 | LAVATÓRIO DE CHÃO
2.10.2.1 | Fornecimento e montagem de lavatório de chão cilindríco com corpo em betão à vista e peça de lavatório em Corian Branco Mate RAL 9003, incluindo fixações, acessórios, ligações e todos os trabalhos preparatórios e acessórios necessários a um perfeito funcionamento.
2.10.2.1.1 | BANC -01.1: 0.40m x 0.90m -Corpo cilindrico em Betão-armado com 7cm esp., cofragem com bloco de esferovite; -Taça em Corian 5mm moldado conforme desenho de pormenor; -Canalização de PVC com sifão vertical; -Acesso para manutenção através de rosca entre a válvula do lavatório e o sifão vertical; -Prever reforço e alinhamento da canalização do esgoto ao corpo de betão. | un | 1 | 3980.2 | 3980.2
2.10.2.1.2 | BANC 00.4: 0.40m x 0.90m -Corpo cilindrico em Betão-armado com 7cm esp., cofragem com bloco de esferovite; -Taça em Corian 5mm moldado conforme desenho de pormenor; -Canalização de PVC com sifão vertical; -Acesso para manutenção através de rosca entre a válvula do lavatório e o sifão vertical; -Prever reforço e alinhamento da canalização do esgoto ao corpo de betão. | un | 1 | 3980.2 | 3980.2
2.10.2.1.3 | BANC 00.5: 0.40m x 0.90m -Corpo cilindrico em Betão-armado com 7cm esp., cofragem com bloco de esferovite; -Taça em Corian 5mm moldado conforme desenho de pormenor; -Canalização de PVC com sifão vertical; -Acesso para manutenção através de rosca entre a válvula do lavatório e o sifão vertical; -Prever reforço e alinhamento da canalização do esgoto ao corpo de betão. | un | 1 | 3980.2 | 3980.2
2.10.2 | LOIÇAS SANITÁRIAS
2.10.2.1 | Fornecimento e montagem de calha para duche, 90cm, acabamento "INOX", modelo "CALHA PARA DUCHE GEBERIT CLEANLINE20", marca "GEBERITE", Ref. 154.450.KS.1, incluindo fixações, ligações e todos os trabalhos preparatórios e acessórios necessários a um perfeito funcionamento. (EQ08) | un | 7 | 538.27 | 3767.89 | 261 | 1827 | Link | 1940.89
2.10.2.2 | Fornecimento e montagem de banheira de chão, dimensão 160x75cm, acabamento "BRANCO", modelo "ONE BB1.20", marca "PADIMAT", Ref. BB1.20.16075, incluindo fixações, ligações e todos os trabalhos preparatórios e acessórios necessários a um perfeito funcionamento. (EQ09) | un | 1 | 1789.25 | 1789.25 | 889 |  | Link | 900.25
2.10.2.3 | Fornecimento e montagem de sanita suspensa, acabamento "BRANCO", modelo "BORMIO, SANITA SUSPENSA BR18", marca "PADIMAT", Ref. 5603313495638, com tampo de queda amortecida, incluindo KOMBIFIX, 8cm, modelo "ESTRUTURA GEBERIT KOMBIFIX PARA SANITA SUSPENSA, 109 cm, COM AUTOCLISMO DE INTERIOR SIGMA 8 cm, CURVA DE DESCARGA DE PVC", marca "GEBERITE", Ref. 110.793.00.1, acessórios, ligações e todos os trabalhos preparatórios e acessórios necessários a um perfeito funcionamento. (EQ10) (EQ11) | un | 6 | 640.5 | 3843 | 299 | 1794 | Link | 2049
2.10.2.4 | Fornecimento e montagem de placa de descarga, 24.6x16.4cm, modelo "PLACA DE COMANDO DE DESCARGA GEBERIT DELTA10 PARA DESCARGA INTERROMPÍVEL, APARAFUSÁVEL", marca "GEBERITE", Ref. 115.101.00.5, incluindo fixações e todos os trabalhos preparatórios e acessórios necessários a um perfeito funcionamento. (EQ12) | un | 2 | 278.83 | 557.66 | 58.9 | 117.8 | Link | 439.86
2.10.2.5 | Fornecimento e montagem de placa de descarga, acabamento "INOX", modelo "PLACA À DISTÂNCIA GEBERIT SÉRIE 10 PNEUMÁTICA, PARA DESCARGA DUPLA, PARA AUTOCLISMO DE INTERIOR SIGMA 8 CM, PLACA EMBUTIDA", marca "GEBERITE", Ref. 116.056.JQ.1, incluindo fixações e todos os trabalhos preparatórios e acessórios necessários a um perfeito funcionamento. (EQ13) | un | 4 | 226.98 | 907.92 | 99.29 | 397.16 | Here | 510.76
2.10.3 | TORNEIRAS
2.10.3.1 | Fornecimento e montagem de torneira de passagem, acabamento "CROMADO", modelo "TORNEIRA DE PASSAGEM 3/4" - QUADRA", marca "BRUMA", Ref. 82775232, incluindo ligações e todos os trabalhos preparatórios e acessórios necessários a um perfeito funcionamento. (EQ01) | un | 14 | 56.55 | 791.7 | 33.99 | 475.86 | Link here | 315.84
2.10.3.2 | Fornecimento e montagem de válvula, ACABAMENTO "INOX", modelo "VÁLVULA CLIC-CLAC 1 ¼" - ELO¦X-ALPHA", marca "BRUMA", Ref. 186 001 0IS, incluindo todos os trabalhos preparatórios e acessórios necessários a um perfeito funcionamento. (EQ02) | un | 6 | 41.21 | 247.26
2.10.3.3 | Fornecimento e montagem de monocomando lavatório, acabamento "INOX", modelo "MONOCOMANDO DE LAVATÓRIO 2 FUROS, MONTAGEM À BANCADA¦X-ALPHA", marca "BRUMA", Ref. 186 220 1IS, incluindo ligações e todos os trabalhos preparatórios e acessórios necessários a um perfeito funcionamento. (EQ03) | un | 1 | 299.86 | 299.86
2.10.3.4 | Fornecimento e montagem de monocomando lavatório de parede, acabamento "INOX", modelo "MONOCOMANDO DE LAVATÓRIO À PAREDE, COM 2 FUROS. BICA COM 150 MM¦X-ALPHA", marca "BRUMA", Ref. 186 850 2IS, incluindo ligações e todos os trabalhos preparatórios e acessórios necessários a um perfeito funcionamento. (EQ04) | un | 2 | 249.03 | 498.06
2.10.3.5 | Fornecimento e montagem de monocomando banheira chão, acabamento "INOX", modelo "MONOCOMANDO DE BANHEIRA E DUCHE, MONTAGEM AO CHÃO", marca "BRUMA", Ref. 186 980 2IS. OPÇÃO: MANÍPULO 2, Ref. 186 980 2IS, incluindo ligações e todos os trabalhos preparatórios e acessórios necessários a um perfeito funcionamento. (EQ05) | un | 1 | 1109.73 | 1109.73 | Is this a bath tub? Or just the faucets? |  | link
2.10.3.6 | Fornecimento e montagem de torneira bidé, acabamento "INOX COM MANGA PRETA", modelo "TORNEIRA PARA BIDÉ WC, ABERTURA 90°, EM AÇO INOX ¦ X-ALPHA", marca "BRUMA", Ref. 186 513 6IS, incluindo ligações e todos os trabalhos preparatórios e acessórios necessários a um perfeito funcionamento. (EQ06) | un | 6 | 288.22 | 1729.32 | 6 bidets right? £15 - £250
2.10.3.7 | Fornecimento e montagem de conjunto chuveiro, acabamento "INOX COM MANGA PRETA", modelo "SISTEMA EMBUTIDO DE DUCHE COM CHUVEIRO DE PAREDE Ø250 MM E KIT DE CHUVEIRO MÃO ", marca "BRUMA", Ref. 186 782 1IS, MANGUEIRA PRETA E OPÇÃO MANÍPULO 2, Ref. 186 782 2IS + 186 562 2IS, incluindo ligações e todos os trabalhos preparatórios e acessórios necessários a um perfeito funcionamento. (EQ07) | un | 7 | 729.86 | 5109.02
2.10.3.8 | Fornecimento e montagem de monocomando lavatório de parede, acabamento "INOX", modelo "MONOCOMANDO DE LAVATÓRIO À PAREDE, COM 2 FUROS, BICA COM 230 MM¦X-ALPHA", marca "BRUMA", Ref. 186 840 2IS, incluindo ligações e todos os trabalhos preparatórios e acessórios necessários a um perfeito funcionamento. (EQ18) | un | 3 | 299.6 | 898.8
2.10.4 | EQUIPAMENTOS
2.10.4.1 | Fornecimento e montagem de porta-rolo de papel, acabamento "INOX", modelo "INOX, PORTA-ROLO DE PAPEL", marca "LOJA AREA", Ref. 84633, incluindo acessórios, fixações e todos os trabalhos preparatórios e acessórios necessários a um perfeito funcionamento. (EQ14) | un | 6 | 53.6 | 321.6
2.10.4.2 | Fornecimento e montagem de toalheiro, 65cm, acabamento "INOX", modelo "INOX, TOALHEIRO 65CM", marca "LOJA AREA", Ref. 84635, incluindo fixações e todos os trabalhos preparatórios e acessórios necessários a um perfeito funcionamento. (EQ15) | un | 11 | 92.39 | 1016.29
2.10.4.3 | Fornecimento e montagem de sifão para lavatório, acabamento cromado, modelo "ELO", marca "BRUMA", Ref. 1370001CR, incluindo fixações e todos os trabalhos preparatórios e acessórios necessários a um perfeito funcionamento. (EQ16) | un | 3 | 66.37 | 199.11
2.10.4.4 | Fornecimento e montagem de sifão vertical para lavatório circular do tipo "JIMTEN 1.1/4X32", acesso para manutenção ao desenroscar o prato do lavatório em corian, incluindo fixações e todos os trabalhos preparatórios e acessórios necessários a um perfeito funcionamento. (EQ17) | un | 3 | 64.54 | 193.62
2.10.4.5 | Fornecimento e montagem de banco suspenso com a dimensão 0.60x0.51x2.10 (LxHxC), maciço em betão-armado revestido a pastilha igual à parede confinante, incluindo reforço estrutural para fixar o banco à parede e todos os trabalhos preparatórios e acessórios necessários a um perfeito acabamento. | un | 1 | 789.54 | 789.54
2.10.4.6 | Fornecimento e montagem de resguardos em vidro temperado 12mm de espessura, acabamento extra claro, para bases de duche, dimensões e caracteristicas conforme peças desenhadas, incluindo ferragens, puxadores, acessórios, fixações e todos os trabalhos preparatórios e acessórios necessários a um perfeito funcionamento. | m2 | 21.85 | 323.28 | 7063.67
2.10.4.7 | Fornecimento e montagem de espelhos circulares em vidro cristal de 6mm, diâmetro 40cm, com aro em aço inox 316 escovado 6mm esp, incluindo sistema de fixação conforme indicado mas peças desenhadas e todos os trabalhos preparatórios e acessórios necessários a um perfeito acabamento. | un | 2 | 206.9 | 413.8
2.10.4.8 | Fornecimento e montagem de espelhos em vidro cristal de 6mm, incluindo sistema de fixação conforme indicado mas peças desenhadas (colado à superfície do paramento, complanar com o restante paramento), e todos os trabalhos preparatórios e acessórios necessários a um perfeito acabamento. | m2 | 22.6 | 109.91 | 2483.97
2.10 | EQUIPAMENTOS SANITÁRIOS |  |  |  | 56234.54 | 56234.54
2.11 | EQUIPAMENTOS COZINHA E LAVANDARIA
2.11.1 | COZINHA
2.11.1.1 | Fornecimento e montagem completa de móveis inferiores, superiores e altos de cozinha, em MDF Hidrófugo com 19mm de esp., lacado à cor RAL 9003, incluindo caixotes, portas, gavetas, prateleiras, rodapés, ferragens, iluminação, fixações, cortes, remates, tudo de acordo com mapa de armários e todos os trabalhos preparatórios e acessórios necessários a um perfeito acabamento. | [5 empty] | Whats this?
2.11.1.1.1 | BANC00.1 + ARM00.5, com a dimensão 2.60x0.90x1.00m | cj | 1 | 9100 | 9100
2.11.1.1.2 | BANC00.2 + ARM00.6, com a dimensão 4.20x2.49x0.62m | cj | 1 |  | Included
2.11.1.2 | Fornecimento e montagem de bancada de cozinha em MDF Hidrófugo de 19mm, revestida a chapa de aço inox 316 escovado 3mm espessura, incluindo revestimento do nicho da bancada, furações, fixações, cortes, arestas e todos os trabalhos preparatórios e acessórios necessários a um perfeito acabamento.
2.11.1.2.1 | BANC00.1, com a dimensão 2.60x1.00m | cj | 1 |  | Included
2.11.1.2.2 | BANC00.2, com a dimensão 1.76x0.62m | cj | 1 |  | Included
2.11.1.3 | Fornecimento e montagem de lava-loiças 100cm, acabamento "SOFT WHITE", modelo "AXIA III 6 S", marca "BLANCO", Ref. 525849, incluindo acessórios, sifão e válvula, ligações e todos os trabalhos preparatórios e acessórios necessários a um perfeito funcionamento. (EQ01) | un | 1 | 298 | 298
2.11.1.4 | Fornecimento e montagem de torneira, acabamento "INOX COM MANGA PRETA", modelo "MONOCOMANDO DE LAVA LOIÇA, BICA GIARATÓRIA, CHUVEIRO EXTENSÍVEL 2 JATOS", marca "BRUMA", Ref. 197 011 1IS ., incluindo ligações e todos os trabalhos preparatórios e acessórios necessários a um perfeito funcionamento. (EQ02) | un | 1 | 300 | 300
2.11.1.5 | Fornecimento e montagem de separador de resíduos, 56.8 x 45x 45.8cm, modelo "SELECT II 60/3 Orga", marca "BLANCO", Ref. 526209, incluindo todos os trabalhos preparatórios e acessórios necessários a um perfeito funcionamento. (EQ03) | un | 1 | 230 | 230
2.11.1.6 | Fornecimento e montagem de forno integrável, dimensão 90x60cm, acabamento "INOX", modelo "SERIE 6", marca "BOSCH", Ref. VBD5780S0, incluindo fixações, ligações e todos os trabalhos preparatórios e acessórios necessários a um perfeito funcionamento. (EQ04) | un | 1 | 1800 | 1800 |  | Built in oven, need to research
2.11.1.7 | Fornecimento e montagem de frigorifico de integrar, dimensão 177.5x56cm, modelo "SERIE 4, FRIGORÍFICO COM COMPARTIMENTO DE CONGELAÇÃO INTEGRÁVEL", marca "BOSCH", Ref. KIL82VFE0, incluindo fixações, ligações e todos os trabalhos preparatórios e acessórios necessários a um perfeito funcionamento. (EQ05) | un | 1 | 998 | 998 | 750 | Built in fridge |  | 248
2.11.1.8 | Fornecimento e montagem de congelador de integrar, dimensão 177.2x55.8cm, modelo "SERIE 4", marca "BOSCH", Ref. GIN81VEE0, incluindo fixações, ligações e todos os trabalhos preparatórios e acessórios necessários a um perfeito funcionamento. (EQ06) | un | 1 | 1144 | 1144 | 750 | Built in freezer |  | 394
2.11.1.9 | Fornecimento e montagem de micro-ondas integrável, dimensão 59.4x29.7x38.2cm, acabamento "PRETO", modelo "SERIE 6, MARCA "BOSCH", Ref. BFL524MB0, incluindo fixações, ligações e todos os trabalhos preparatórios e acessórios necessários a um perfeito funcionamento. (EQ07) | un | 1 | 330 | 330 | microwave??? |  |  | 0
2.11.1.10 | Fornecimento e montagem de placa de indução, dimensão 81.6x52.7cm, modelo "SERIE 8, 80 CM, PRETO, INSTALAÇÃO NA SUPERFÍCIE COM MOLDURA", marca "BOSCH", Ref. PXV875DV1E, incluindo fixações, ligações e todos os trabalhos preparatórios e acessórios necessários a um perfeito funcionamento. (EQ08) | un | 1 | 1080 | 1080 | 979 | Hob
2.11.1.11 | Fornecimento e montagem de exaustor completo de ilha, dimensão 133x38cm, acabamento "BRANCO", modelo "EXAUSTOR BOLEA", marca "KARLSTEIN", Ref. 10041225, incluindo conduta de chaminé, fixações, ligações e todos os trabalhos preparatórios e acessórios necessários a um perfeito funcionamento. (EQ09) | un | 1 | 898 | 898 | 390 |  | Link | 508
2.11.1.12 | Fornecimento e montagem de despenseiro de integrar, modelo "UTRUSTA, DESPENSA EXTRAÍVEL", marca "IKEA", Ref. 505.153.46, incluindo fixações e todos os trabalhos preparatórios e acessórios necessários a um perfeito funcionamento. (EQ10) | un | 1 | 940 | 940
2.11.1.13 | Fornecimento e montagem de calha para arrumação, 56cm, acabamento "AÇO INOXIDAVEL", modelo "KUNGSFORS, CALHA, AÇO INOXIDÁVEL, 56 cm", marca "IKEA", Ref. 403.349.16, incluindo fixações e todos os trabalhos preparatórios e acessórios necessários a um perfeito funcionamento. (EQ11) | un | 1 | 45 | 45
2.11.1.14 | Fornecimento e montagem de suporte magnético para facas, acabamento "AÇO INOXIDAVEL", modelo "KUNGSFORS, SUPORTE MAGNÉTICO P/FACAS", MARCA "IKEA", Ref. 403.349.21, incluindo fixações e todos os trabalhos preparatórios e acessórios necessários a um perfeito funcionamento. (EQ12) | un | 1 | 25 | 25
2.11.1.15 | Fornecimento e montagem de máquina de lavar loiça integrável, dimensão 59.8x55x81.5cm, modelo "SERIE 4, marca "BOSCH", Ref. SMV4ECX21E, incluindo ligações, fixações e todos os trabalhos preparatórios e acessórios necessários a um perfeito funcionamento. (EQ13) | un | 1 | 820 | 820 | 707
2.11.2 | LAVANDARIA
2.11.2.1 | Fornecimento e montagem de máquina de lavar roupa, dimensão 59.8x59x84.8cm, modelo "SERIE 6, CARGA FRONTAL, 10 KG, 1400 RPM", marca "BOSCH", Ref. WAL28PH1ES, incluindo ligações e todos os trabalhos preparatórios e acessórios necessários a um perfeito funcionamento. (EQ14) | un | 1 | 755 | 755 |  | Washing Machine
2.11.2.2 | Fornecimento e montagem de máquina de secar roupa, dimensão 59.8x59x84.2cm, modelo "SERIE 4, BOMBA DE CALOR, 8 KG", marca "BOSCH", Ref. WTR85V92ES, incluindo ligações e todos os trabalhos preparatórios e acessórios necessários a um perfeito funcionamento. (EQ15) | un | 1 | 598 | 598 |  | Dryer
2.11 | EQUIPAMENTOS COZINHA E LAVANDARIA |  |  |  | 19361 | 19361
2.12 | DIVERSOS
2.12.1 | EQUIPAMENTOS
2.12.1.1 | Fornecimento e montagem de cave de vinho "SIEMENS", Ref: KW36KATGA, dimensão 60x61x186mm, incluindo ligações e todos os trabalhos preparatórios e acessórios necessários a um perfeito funcionamento. (EQ15) | un | 1 | 2030 | 2030 | 956 | Wine cellar | link
2.12.1.2 | Fornecimento e montagem de recuperador (LAR 00.1), da marca "UNICHAMA", modelo "M-DESING LUNA DIAMON 1000 RD", incluindo tubo de exaustão, fixações, ligações e todos os trabalhos preparatórios e acessórios necessários a um perfeito funcionamento. (EQ16) | un | 1 | 7890 | 7890 | Need to research Panoramic gas fireplaces
2.12.2 | TELAS DE SOMBREAMENTO INTERIOR
2.12.2.1 | Fornecimento e montagem de cortinas interiores motorizadas "Guia de Cortina "REPRESTOR" Cortin ER 50 + Tecido Voile Visillo 300 cm - creme = DIM 01.10x02.88 (LxH)", incluindo acessórios do sistema, fixações e todos os trabalhos preparatórios e acessórios necessários a um perfeito funcionamento. (EXCLUIDO A CORTINA EM TECIDO)
2.12.2.1.1 | VE 01.1 - Dimensão de 1.10x2.88m. | un | 1 | 113.51 | 113.51 |  | 113.51
466.86
2.12.2.1.2 | VE 01.2 - Dimensão de 4.68x2.92m. | un | 1 | 466.86 | 466.86 |  | 459.95
304.99
2.12.2.1.3 | VE 01.3 - Dimensão de 4.61x2.92m. | un | 1 | 459.95 | 459.95 |  | 590.23
615.89
2.12.2.1.4 | VE 01.4 - Dimensão de 3.04x2.92m. | un | 1 | 304.99 | 304.99 |  | 488.57
713.61
2.12.2.1.5 | VE 01.5 - Dimensão de 5.93x2.92m. | un | 1 | 590.23 | 590.23 |  | 719.53
259.58
2.12.2.1.6 | VE 01.6 - Dimensão de 6.19x2.92m. | un | 1 | 615.89 | 615.89 |  | 1720.36
472.78
2.12.2.1.7 | VE 01.7 - Dimensão de 4.94x2.92m. | un | 1 | 488.57 | 488.57 |  | 200.36
255.64
2.12.2.1.8 | VE 01.8 - Dimensão de 7.18x2.92m. | un | 1 | 713.61 | 713.61 |  | 328.67
417.51
2.12.2.1.9 | VE 00.1 - Dimensão de 7.24x2.94m. | un | 1 | 719.53 | 719.53 |  | 223.06
2.12.2.1.10 | VE 00.4 - Dimensão de 2.58x2.92m. | un | 1 | 259.58 | 259.58
2.12.2.1.11 | VE 00.6 - Dimensão de 17.33x2.94m. | un | 1 | 1720.36 | 1720.36
2.12.2.1.12 | VE 00.7 - Dimensão de 4.74x2.94m. | un | 1 | 472.78 | 472.78
2.12.2.1.13 | VE 00.8 - Dimensão de 1.98x2.94m. | un | 1 | 200.36 | 200.36
2.12.2.1.14 | VE 00.9 - Dimensão de 2.54x2.94m. | un | 1 | 255.64 | 255.64
2.12.2.1.15 | VE 00.10 - Dimensão de 3.28x2.94m. | un | 1 | 328.67 | 328.67
2.12.2.1.16 | VE -01.1 - Dimensão de 4.18x2.36m. | un | 1 | 417.51 | 417.51
2.12.2.1.17 | VE -01.2 - Dimensão de 2.21x2.36m. | un | 1 | 223.06 | 223.06
2.12.4 | CHURRASQUEIRA (BBQ)
2.12.4.1 | Fornecimento e execução completa de bancada e armário exterior BBQ composta por 1 lava-loiças e 1 grelha BBQ integrada na bancada, 1 torneira, incluindo armários, gavetas, rodapé, bancada em MDF Hidrófugo de 19mm com o acabamento respectivo, ferragens, iluminação LED, ligações, tudo conforme descrito no desenho de pormenor e especifcações do projecto e todos os trabalhos preparatórios e acessórios necessários a um perfeito acabamento.
2.12.4.1.1 | BANC 00.6 + ARM 00.10 - Dimensão de 3.60x0.90x0.60m. | un | 1 | 4836.19 | 4836.19
2.12.5 | BANCO CORRIDO EM MADEIRA (DECK)
2.12.5.1 | Fornecimento e execução de banco corrido do deck com a dimensão de 10.00x0.60x0.45m, composto por tábuas de madeira de pinho 20x220x2200mm, tratamento autoclave, acabamento verniz mate à cor natural, aparafusamento simétrico, incluindo estrutura metálica interna de suporte, cortes, remates, fixações ao pavimento e todos os trabalhos preparatórios e acessórios necessários a um perfeito acabamento. (PV11) | ml | 1 | 4525.85 | 4525.85
2.12.6 | FIREPIT
2.12.6.1 | Fornecimento e execução completa de FIREPIT com a dimensão de 5.00x5.00m, composto por muretes periféricos em alvenaria rebocada e pintada, capeamento em lajetas de cimento (armado) com 40mm de esp., área interior em betonilha afagada com criação de pendentes, incluindo ralo de pavimento e todos os trabalhos preparatórios e acessórios necessários a um perfeito acabamento. | un | 1 | 6435.55 | 6435.55
2.12 | DIVERSOS |  |  |  | 34068.69 | 34068.69
2.13 | ARRANJOS EXTERIORES
2.13.1 | MUROS E VEDAÇÕES EXTERIORES
2.13.1.1 | Fornecimento e execução de muros exteriores com 1.40m de altura, constituídos por 1 pano em alvenaria de blocos de betão com 50x20x25cm, incluindo argamassa de cimento e areia ao traço de 1:3, pilaretes de travamento em betão armado com a dimensão de 20x20cm de 3 em 3 metros, fundação em betão armado, betão de limpeza, lintel superior em betão armado e todos os trabalhos preparatórios e acessórios necessários a um perfeito acabamento. | m2 | 77.14 | 133.8 | 10321.33
2.13.1.2 | Fornecimento e execução de reboco areado fino ao traço 1:4, em muros exteriores, incluindo salpico e emboço e todos os trabalhos preparatórios e acessórios necessários a um perfeito acabamento. | m2 | 168.06 | 25.72 | 4322.5
2.13.1.3 | Fornecimento e execução de pintura a tinta 100% acrilíca, "CIN - NOVATEX - Ref.ª 12-230", na cor Cinza RAL 7035, em 2 a 3 demãos, sobre reboco, incluindo limpeza prévia de superfícies, aplicação de 1 demão de primário "EP/GC 300 - Ref.ª 10-600" e todos os trabalhos preparatórios e acessórios necessários a um perfeito acabamento. | m2 | 168.06 | 9.05 | 1520.94
2.13.1.4 | Fornecimento e montagem de vedação com 1.40m de altura, composta por estacas em perfil tubular ou de secção quadrada 50x50mm, pintadas à cor RAL 6005, para suporte de rede galinheiro em aço, plastificada, de acordo com desenho de pormenor, incluindo execução de maciço de fundação, fixações, cortes, remates e todos os trabalhos preparatórios e acessórios necessários a um perfeito acabamento. | ml | 153.59 | 96.98 | 14895.16
2.13.2 | REMATES DE PAVIMENTOS EXTERIORES
2.13.2.1 | Fornecimento e montagem de cantoneiras em remates de pavimentos exteriores, chumbadas a bordo de lintel em betão armado, chanfrado, de acordo com desenho de pormenor, incluindo execução de maciço de fundação, fixações, cortes, remates e todos os trabalhos preparatórios e acessórios necessários a um perfeito acabamento.
2.13.2.1.1 | Cantoneira L 150x150mm. | ML | 90.98 | 213.29 | 19405.12
2.13.2.1.2 | Cantoneira L 100x100mm. | ML | 27.29 | 149.67 | 4084.49
2.13.3 | NICHO DE ENTRADA
2.13.3.1 | Fornecimento e execução de parede exterior com 1 pano em alvenaria de tijolo cerâmico com 30x20x15cm, incluindo argamassa de assentamento ao traço 1:4, vergas de betão armado sobre vãos e todos os trabalhos preparatórios e acessórios necessários a um perfeito acabamento. (PE-M) (PE-N) | m2 | 31 | 32 | 992
2.13.3.2 | Fornecimento e execução de reboco areado fino ao traço 1:4, em paredes exteriores, incluindo salpico e emboço e todos os trabalhos preparatórios e acessórios necessários a um perfeito acabamento. | m2 | 62 | 25.72 | 1594.64
2.13.3.3 | Fornecimento e execução de pintura a tinta 100% acrilíca, "CIN - NOVATEX - Ref.ª 12-230", na cor Cinza RAL 7035, em 2 a 3 demãos, sobre reboco, incluindo limpeza prévia de superfícies, aplicação de 1 demão de primário "EP/GC 300 - Ref.ª 10-600" e todos os trabalhos preparatórios e acessórios necessários a um perfeito acabamento. | m2 | 62 | 9.05 | 561.1
2.13.3.4 | Fornecimento e execução de pavimento e escada ESC04 em betonilha afagada, acabamento a hidrufugante da SIKAGARD 680-S incolor mate, incluindo betonilha de enchimento/regularização, remates e todos os trabalhos preparatórios e acessórios necessários a um perfeito acabamento. | m2 | 17.11 | 32.62 | 558.13
2.13.3.5 | Fornecimento e montagem de cobertura com estrutura tipo "facar" revestida a chapa de alumínio, acabamento anodizado, de acordo com desenho de pormenor, incluindo, cortes, remates, soldaduras, fixações e todos os trabalhos preparatórios e acessórios necessários a um perfeito acabamento. | m2 | 7.38 | 581.9 | 4294.42
2.13.3.6 | Fornecimento e montagem de portão pedestre de batente composto por estrutura tipo "facar" 40x40mm, revestido a chapa de alumínio 3mm esp. acabamento anodizado, espessura total = 180mm, conforme peças desenhadas, incluindo ferragens e todos os trabalhos preparatórios e acessórios necessários a um perfeito funcionamento.
2.13.3.6.1 | POR 00.1 - Portão Pedestre, dimensão de 1.41x2.00m. | un | 1 | 2005.6 | 2005.6
2.13.3.7 | Fornecimento e montagem de portão de correr, de acesso à rampa da garagem, composto por estrutura tipo "facar" 40x40mm, revestido a chapa de alumínio 3mm esp. acabamento anodizado, espessura total = 180mm, conforme peças desenhadas, incluindo cremalheira e guia de portão metálica situada na paredes, canal de pavimento, motor, ferragens e todos os trabalhos preparatórios e acessórios necessários a um perfeito funcionamento.
2.13.3.7.1 | POR 00.2 - Portão Automóvel, dimensão de 3.63x1.40m. | un | 1 | 4454.86 | 4454.86
2.13.3.8 | Fornecimento e montagem de armários metálicos compostos por: EXTERIOR: Portas compostas por estrutura tipo "facar" 40x40mm revestido a chapa de alumínio anodizada 3mm esp. INTERIOR: Interior revestido a chapa de alumínio anodizada 3mm esp. PUXADOR: N/A DOBRADIÇAS: "BLUM / CLIP" com amortecedor FECHADURA: Tipo cacifo CORREIO: Portinhola em chapa de alumínio anodizado e dobradiça de piano. CAMPAINHA: Control4® DS2 Mini Door Station, flush mount. REF: C4-DS2MINI-BN + C4-DS2MINIFP-BN
2.13.3.8.1 | ARM 00.13 - Dimemsão 2.07x2.30x0.58m, Armário composto por 3 frentes, 2 de abrir e 1 fixa. inclui caixa de correio e campainha. ( EXCLUIDO A CAMPAINHA) | un | 1 | 3272.19 | 3272.19
2.13.3.8.2 | ARM 00.14 - Dimemsão 2.07x2.30x0.58m, Armário composto por 2 frentes. inclui contadores. | un | 1 | 3078.22 | 3078.22
2.13.3.9 | Fornecimento e montagem de caleira de pavimento com grelha em aço galvanizado, com 0.15m de largura, incluindo execução da caleira em betão com pendente, aro metálico e todos os trabalhos preparatórios e acessórios necessários a um perfeito acabamento. | ml | 2.1 | 226.29 | 475.21
2.13 | ARRANJOS EXTERIORES |  |  |  | 75835.91 | 75835.91
1081934.23
2 | ARQUITECTURA |  |  |  | 903603.82 |  |  |  | 903603.82
ESPECIALIDADES
1 | MOVIMENTO DE TERRAS
1,1 | Limpeza geral de terreno que inclui todo o tipo de trabalhos de limpeza, remoção, desmatação e abate de espécies arbóreas, existentes e necessários ao cumprimento geral dos projetos. | un | 1 | 3879.3 | 3879.3
1,2 | Execução de escavação geral para implantação da estrutura da moradia, piscina e muros em terreno de qualquer natureza (incluindo rocha), de forma a atingir as cotas de arranque das fundações, assim como a execução de trabalhos de entivação, escoramentos, esgotos, incluindo todos os trabalhos inerentes. | m³ | 2234.27 | 10.99 | 24554.63
1,3 | Execução de aterros na zona da moradia, piscina e terraços exteriores, com produtos provenientes da escavação, incluindo espalhamento e compactação devidamente executada, com meios mecânicos, em camadas com espessura máxima de 0,30m, empregando àgua na quantidade conveniente à sua perfeita compactação, para obtenção de níveis de projeto, incluindo todos os trabalhos inerentes. | m³ | 482.44 | 10.99 | 5302.02
1,4 | Transporte a vazadouro
1.4.1 | Transporte, carga e descarga de terras sobrantes, da zona da moradia, a vazadouro, incluindo empolamento de 20%, bem como todos os trabalhos inerentes. | m³ | 2102.2 | 8.41 | 17679.5
1 | MOVIMENTO DE TERRAS |  |  |  | 51415.45 | 51415.45
2 | ESTABILIDADE E CONTENÇÃO PERIFÉRICA
2,1 | Elementos de Betão Armado
2.1.1 | Fornecimento e aplicação de betão de limpeza com Betão C12/15, com classe de exposição X0, Cl 1.0, Dmax 25mm, S3, com espessura de 5 cm sob os elementos de fundação, incluíndo prévia regularização e compactação de fundo das caixas, aplicada na figura geométrica dos seguintes elementos:
2.1.1.1 | Em sapatas, sapatas de muros, muros limite, vigas de fundação e lajes de fundação | m2 | 329.7 | 9.15 | 3016.76
2.1.2 | Fornecimento e aplicação de Betão C30/37, com classe de exposição XC2, Cl 0.4, Dmax 20mm, S3 , incluindo vibração, e todos os trabalhos inerentes e necessários ao seu perfeito acabamento nos seguintes elementos:
2.1.2.1 | Em vigas de fundação | m³ | 29.25 | 153.61 | 4493.09
2.1.2.2 | Em sapatas | m³ | 8.94 | 153.61 | 1373.27
2.1.2.3 | Em sapatas de muros e paredes | m³ | 106.22 | 153.61 | 16316.45
2.1.2.4 | Em laje de fundação | m³ | 3.02 | 153.61 | 463.9
2.1.3 | Fornecimento e aplicação de Betão C30/37, com classe de exposição XC2, Cl 0.4, Dmax 20mm, S4 , incluindo vibração, e todos os trabalhos inerentes e necessários ao seu perfeito acabamento nos seguintes elementos:
2.1.3.1 | Pilares do muro de cave | m³ | 2.51 | 153.61 | 385.56
2.1.3.2 | Muros de cave/ suporte/ paredes | m³ | 88.26 | 153.61 | 13557.62
2.1.3.2 | Escada Exterior | m³ | 1.32 | 153.61 | 202.77
2.1.4 | Fornecimento e aplicação de Betão C40/50, com classe de exposição XS1, Cl 0.2, Dmax 20mm, S4 , incluindo vibração, e todos os trabalhos inerentes e necessários ao seu perfeito acabamento nos seguintes elementos:
2.1.4.1 | Em pilares | m³ | 7.28 | 177.72 | 1293.8
2.1.4.2 | Em paredes | m³ | 27.46 | 177.72 | 4880.19
2.1.4 | Fornecimento e aplicação de Betão C40/50, com classe de exposição XS1, Cl 0.2, Dmax 16mm, S4 , incluindo vibração, e todos os trabalhos inerentes e necessários ao seu perfeito acabamento nos seguintes elementos:
2.1.4.3 | Em vigas | m³ | 52.37 | 182.74 | 9570.09
2.1.4.4 | Em lajes maciças | m³ | 60.12 | 182.74 | 10986.33
2.1.4.5 | Em lajes maciças aligeiradas (Cobiax) | m³ | 50.41 | 182.74 | 9211.92
2.1.4.6 | Em escadas Escada E1 | m³ | 1.91 | 182.74 | 349.03
2.1.5 | Fornecimento e aplicação de Betão C40/50, com classe de exposição XD2, Cl 0.2, Dmax 20mm, S4, em elementos da piscina, tanque de compensação e espelho de água, incluindo vibração, e todos os trabalhos inerentes e necessários ao seu perfeito acabamento nos seguintes elementos:
2.1.5.1 | Em paredes | m³ | 30.26 | 177.72 | 5377.81
2.1.5.2 | Em lajes | m³ | 21.41 | 177.72 | 3804.99
2.1.5.3 | Em vigas/reforços | m³ | 3.06 | 177.72 | 543.82
2.1.5.4 | Em escadas (Escada E3) | m³ | 1.18 | 177.72 | 209.71
2,1 | Elementos de Betão Armado |  |  |  | 86037.11 | 86037.11
2,2 | Armaduras de Aço
2.2.1 | Fornecimento, armação e colocação de Aço A500NR SD, em armaduras dos elementos estruturais, incluindo desperdícios, empalmes, arame recozido, meios e equipamentos e todos os trabalhos inerentes e necessários ao seu perfeito acabamento nos seguintes elementos:
2.2.1.1 | Sapatas
| Ø10 | kg | 421.74 | 1.7 | 716.96
2.2.1.2 | Sapatas de muro/ paredes
| Ø8 | kg | 1572.83 | 1.59 | 2500.8
| Ø10 | kg | 3799.07 | 1.7 | 6458.42
2.2.1.3 | Laje de Fundação
| Ø10 | kg | 289.81 | 1.7 | 492.68
| Ø12 | kg | 412.85 | 1.7 | 701.85
2.2.1.4 | Vigas de fundação
| Ø8 | kg | 651.95 | 1.59 | 1036.6
| Ø10 | kg | 132.8 | 1.7 | 225.76
| Ø12 | kg | 477.82 | 1.7 | 812.29
| Ø16 | kg | 1878.6 | 1.78 | 3343.91
2.2.1.5 | Muros de cave/ suporte e Paredes
| Ø8 | kg | 861.38 | 1.59 | 1369.59
| Ø10 | kg | 4610.89 | 1.7 | 7838.51
| Ø12 | kg | 12447.9 | 1.7 | 21161.43
2.2.1.6 | Pilares
| Ø8 | kg | 873.77 | 1.59 | 1389.29
| Ø12 | kg | 1173.14 | 1.7 | 1994.34
| Ø16 | kg | 851.86 | 1.78 | 1516.31
2.2.1.7 | Vigas e reforços
| Ø8 | kg | 2505.02 | 1.59 | 3982.98
| Ø10 | kg | 113.14 | 1.7 | 192.34
| Ø12 | kg | 145.88 | 1.7 | 248
| Ø16 | kg | 6059.68 | 1.78 | 10786.23
2.2.1.8 | Lajes
| Ø10 | kg | 3007.17 | 1.7 | 5112.19
| Ø12 | kg | 14406.06 | 1.7 | 24490.3
2.2.1.9 | Escadas
| Ø10 | kg | 601.06 | 1.7 | 1021.8
2.2.1.10 | Piscina (lajes, muros e tanque de compensação)
| Ø8 | kg | 977.88 | 1.59 | 1554.83
| Ø10 | kg | 2445.29 | 1.7 | 4156.99
| Ø12 | kg | 4767.93 | 1.7 | 8105.48
2.2.1.11 | Armadura de montagem Cabeças de ancoragem
| Ø8 | kg | 539.19 | 1.59 | 857.31
| Ø12 | kg | 44.55 | 1.7 | 75.74
2,2 | Armaduras de Aço |  |  |  | 112142.93 | 112142.93
2,3 | Cofragem
2.3.1 | Fornecimento e montagem de cofragem em elementos de betão armado, constituída por preparação de plano de cofragem e definição da mesma consoante o elemento a cofrar e aplicação de óleo descofrante de reconhecida qualidade, incluindo estruturas de suporte, descofragem, mão-de-obra e todos os trabalhos e materiais acessórios necessários à sua correta execução, considerando ainda a preparação dos negativos a deixar nos elementos de betão impostos pelas instalações das redes de águas, esgotos, eletricidade, ventilação, ar condicionado e outras instalações não descritas e todos os trabalhos inerentes e necessários ao seu perfeito acabamento nos seguintes elementos:
2.3.1.1 | Em vigas de fundação | m2 | 166.13 | 36.21 | 6015.57
2.3.1.2 | Sapatas | m2 | 17.75 | 36.21 | 642.73
2.3.1.3 | Sapatas de muros de cave e paredes | m2 | 188.65 | 36.21 | 6831.02
2.3.1.4 | Muros de cave/ paredes | m2 | 913.44 | 36.21 | 33075.66
2.3.1.5 | Em pilares | m2 | 127 | 36.21 | 4598.67
2.3.1.6 | Em vigas e reforços | m2 | 280.94 | 36.21 | 10172.84
2.3.1.7 | Em lajes | m2 | 17.46 | 36.21 | 632.23
2.3.1.8 | Em paredes da piscina e tanque de compensação | m2 | 268.51 | 36.21 | 9722.75
2.3.1.9 | Em lajes da piscina | m2 | 7.58 | 36.21 | 274.47
2.3.1.10 | Em escadas | m2 | 29.03 | 36.21 | 1051.18
2.4.1 | Fornecimento e montagem de cofragem em elementos de betão aparente armado, com painéis de contraplacado marítimo, perfis quebra cantos em PVC (1x1cm) e acabamento com três demãos de verniz incolor mate, da Diera ou equivalente, formulado à base de um polímero acrílico puro e aditivos, que possui alta resistência à alcalinidade e à saponificação, apresenta elevada aderência e previne o crescimento de fungos, ou equivalente, bem como aplicação de óleo descofrante de reconhecida qualidade, incluindo estruturas de suporte, descofragem, mão-de-obra e todos os trabalhos e materiais acessórios necessários à sua correta execução, considerando ainda a preparação de plano de cofragem incluíndo contra-flechas, desenhos de montagem, faseamento e escoramento dos painéis a executar, bem como a preparação dos negativos a deixar nos elementos de betão impostos pelas instalações das redes de águas, esgotos, eletricidade, iluminação, ventilação, ar condicionado e outras instalações não descritas e todos os trabalhos inerentes e necessários ao seu perfeito acabamento nos seguintes elementos:
2.4.1.1 | Em muros/ paredes | m2 | 157.61 | 64.66 | 10191.06
2.4.1.2 | Em vigas e reforços | m2 | 81.58 | 64.66 | 5274.96
2.4.1.3 | Em lajes | m2 | 515.45 | 64.66 | 33329
2,3 | Cofragem |  |  |  | 121812.14 | 121812.14
2,5 | Elementos de Pré-Esforço
2.5.1 | Fornecimento e aplicação de pré-esforço por pós tensionamento em elementos estruturais, (baixa relaxação - EN1992-1-1-Classe 2): Y1860 S7 15,3, sistema TTM da "FERCA" composto por: cabos especiais designados monocordões Ø 0.6" do tipo A=140 mm², tensão de rotura características à tração do aço de 1860N/mm²,, TBR CLASSE II, ancoragens ativas e ancoragens passivas, colocados na posição indicada nos desenhos com tolerância horizontal +/- 2.cm e verticais com +/- 0.5cm, incluindo todos os fornecimentos, restantes peças e /ou de fixação necessários mas não descritos, todos os trabalhos preparatórios, selagens e cortes, bem como todos os restantes acessórios e trabalhos necessários a um bom acabamento. De acordo com indicações do fabricante/fornecedor, elementos de projeto e do seguinte tipo:
2.5.1.1 | Cabos de pré-esforço | m | 1218.48 | 16.28 | 19836.85
2.5.1.2 | Ancoragens ativas | un | 58 |  | INCLUIDO
2.5.1.3 | Ancoragens passivas | un | 58 |  | INCLUIDO
2,5 | Elementos de Pré-Esforço |  |  |  | 19836.85 | 19836.85
2,6 | Elementos de aligeiramento de lajes
2.6.1 | Fornecimento e montagem de aligeiramento com sistema Cobiax Ref. COBIAX CBCM-S-180 da "FERCA", para lajes de espessura igual a 30cm, constituído por elemento de aligeiramento composto por suporte metálico e elipsoides em polipropileno (PP) reciclado, incluindo todos os trabalhos preparatórios, peças e/ou elementos de fixação não descritos, cortes e remates, bem como todos os restantes acessórios e e todos os trabalhos inerentes e necessários ao seu perfeito assentamento.
2.6.1.2 | Teto Piso 0 LMA0.1 | un | 638 | 4.08 | 2603.04
2,6 | Elementos de aligeiramento de lajes |  |  |  | 2603.04 | 2603.04
2,7 | Elementos de Aço Laminado a Quente
2.7.1 | Fornecimento e montagem de pilares em aço laminado S275 J0, protegidos da ação do fogo através de aplicação de pintura intumescente, garantido o índice de proteção R 30, incluindo decapagem, metalização e todos os trabalhos inerentes e necessários ao seu perfeito acabamento nos seguintes elementos (Nota: Na base dos pilares metálicos, a zona do pilar em contacto com as betonilhas e os enchimentos, mesmo depois de metalizado, pode sofrer oxidação, pelo que esta zona deverá ser protegida com pintura epoxy do tipo C-THANE S250 da CIN ou equivalente.):
| Pilares HEB200 | kg | 4360.88 | 11.64 | 50760.64
| Pilar HEB140 | kg | 112.9 | 11.64 | 1314.16
2.7.2 | Fornecimento e montagem de placas de ancoragem de base e de topo dos pilares, em aço laminado S275 J0, incluindo chumbadores, rigidificadores, selagem com grout, porcas de nivelamento, decapagem, metalização e todos os trabalhos inerentes e necessários ao seu perfeito acabamento. | kg | 1501.78 | 11.64 | 17480.72
2.7.3 | Fornecimento e montagem de vigas em aço laminado S275 J0, incluindo cantoneiras e parafusos de ligação, decapagem, metalização e todos os trabalhos inerentes e necessários ao seu perfeito acabamento nos seguintes elementos:
| Vigas IPE270 | kg | 3972.81 | 11.64 | 46243.51
2.7.4 | Fornecimento e montagem de escada E2, em aço laminado S275 J0, incluindo lacas de ancoragem, chumbadores, rigidificadores, selagem com grout, decapagem, metalização e todos os trabalhos inerentes e necessários ao seu perfeito acabamento. | vg | 1 | 16163.75 | 16163.75
2,8 | Elementos de Aço Enformado a frio
2.8.1 | Fornecimento e montagem de estrutura metálica, para execução de painés de laje, em aço enformado a frio S280GD+Z275 (tipo perfisa), incluindo, cantoneiras e respetivos parafusos de fixação, chumbadores e todos os trabalhos inerentes e necessários ao seu perfeito acabamento nos seguintes elementos:
| C90x1.5 | kg | 4.79 | 11.64 | 55.76
| C200x2.0 | kg | 2265.99 | 11.64 | 26376.12
| U93x1.5 | kg | 5.44 | 11.64 | 63.32
| U204x2.0 | kg | 220.49 | 11.64 | 2566.5
| Perfil Omega 120x52 | kg | 256.76 | 11.64 | 2988.69
2,7 | Elementos de Aço Laminado a Quente |  |  |  | 164013.17
2,9 | Pavimentos
2.9.1 | Pavimentos diversos
2.9.1.1 | Fornecimento e aplicação de pavimento térreo constituído por: camada de areia com 0.05m de espessura e camada de massame em betão C30/37 com classe de exposição XC2(P) CI0.4 Dmáx=20, S4 com 0.15m de espessura; armaduras em aço A500NR SD, incluindo reforços, desperdícios, empalmes, arame recozido, meios e equipamentos e todos os trabalhos inerentes e necessários ao seu perfeito acabamento nos seguintes elementos:
| Mass.1 | m2 | 246.48 | 43.62 | 10751.46
| Mass.2 | m2 | 11.46 | 43.62 | 499.89
2.9.1.1 | Fornecimento e aplicação de pavimento térreo constituído por: camada de brita com 0.10m de espessura e camada de massame em betão C30/37 com classe de exposição XC2(P) CI0.4 Dmáx=20, S4 com 0.15m de espessura; armaduras em aço A500NR SD, incluindo reforços, desperdícios, empalmes, arame recozido, meios e equipamentos e todos os trabalhos inerentes e necessários ao seu perfeito acabamento nos seguintes elementos:
| Mass.3 | m2 | 63.73 | 45.47 | 2897.8
| Mass.4 | m2 | 24.52 | 45.47 | 1114.92
| Mass.5 | m2 | 15.37 | 45.47 | 698.87
| Mass.6 | m2 | 21.88 | 45.47 | 994.88
2,9 | Pavimentos |  |  |  | 16957.82 | 16957.82
2,10 | Muros
2.10.1 | Muro Limite
2.10.1.1 | Fornecimento e execução de paredes em blocos de betão pré-fabricados com agregados leves de argila expandida, com 50x20x20cm, incluindo argamassa de assentamento, fundações, pilares de travamento, vigas de coroamento, cofragem, armaduras em aço A500NR SD, incluindo desperdícios, empalmes, arame recozido, betão de limpeza, bem como todos os restantes acessórios e trabalhos necessários a uma boa execução. De acordo com indicações do fabricante/fornecedor e elementos de projeto e do seguinte tipo:
| ML1 | m | 42.55 | 308.17 | 13112.63
| ML2 | m | 3.92 | 376.42 | 1475.57
| ML3.1 | m | 3.88 | 470.49 | 1825.5
| ML4 | m | 4.5 | 376.42 | 1693.89
2.10.1.2 | Fornecimento e execução de paredes em blocos de betão pré-fabricados com agregados leves de argila expandida, com 50x15x20cm, incluindo argamassa de assentamento, fundações, pilares de travamento, vigas de coroamento, cofragem, armaduras em aço A500NR SD, incluindo desperdícios, empalmes, arame recozido, betão de limpeza, bem como todos os restantes acessórios e trabalhos necessários a uma boa execução. De acordo com indicações do fabricante/fornecedor e elementos de projeto e do seguinte tipo:
| ML3.1 | m | 3.88 | 470.49 | 1825.5
| ML3.2 | m | 6.39 | 338.74 | 2164.55
2,10 | Muros |  |  |  | 22097.64 | 22097.64
2,11 | Diversos
2.11.1 | Diversos gerais
2.11.1.1 | Fornecimento e aplicação de juntas bentoníticas de expanção Waterstop, no encontro entre paredes e laje da piscina/tanque de compensação, incluindo todos os trabalhos preparatórios, peças e/ou elementos necessários mas não descritos bem como todos os restantes acessórios e trabalhos necessários a uma boa aplicação. De acordo com indicações do fabricante/fornecedor e elementos de projeto. | m | 45.8 | 28.45 | 1303.01
2.11.1.2 | Fornecimento e aplicação de juntas de dilatação, incluindo todos os trabalhos preparatórios, peças e/ou elementos necessários mas não descritos, selagens, cortes e remates bem como todos os restantes acessórios e trabalhos necessários a uma boa aplicação. De acordo com indicações do fabricante/fornecedor e elementos de projeto. | m | 10.42 | 35.56 | 370.54
2.11.1.3 | Fornecimento e aplicação de betão ciclópico constituído por 60% de Betão C20/25 com classe de exposição XC2, CI0.4, Dmax. 20 mm, S3 e 40% de rachão, com dimensão máxima de 0.20m, sob elementos de fundação, incluindo vibração, e todos os trabalhos inerentes e necessários ao seu perfeito acabamento. De acordo com indicações do fabricante/fornecedor e elementos de projeto. | m3 | 41.25 | 179.17 | 7390.76
2.11.1.4 | Fornecimento e execução de Mockup em betão armado aparente, com betão da classe de resistência C40/50, com classe de exposição XS1, Cl 0.2, Dmax 16mm, S4., armaduras em aço A500, cofragem e descofragem, em elemento curvo e reto, incluindo todos os trabalhos inerentes ao bom acabamento das peças:
2.11.1.4.1 | Elemento reto com sapata 2x1.25x0.30m, parede com 0.25m de espessura e 2.4m de altura | vg | 1 | 3827.24 | 3827.24
2,11 | Diversos |  |  |  | 12891.55 | 12891.55
2 | ESTABILIDADE E CONTENÇÃO PERIFÉRICA |  |  |  | 558392.25
3 | REDE PREDIAL DE ABASTECIMENTO DE ÁGUAS, PISCINA E ESPELHOS DE ÁGUA
3 | REDE PREDIAL DE ABASTECIMENTO DE ÁGUAS, PISCINA E REGA
3.1 | Fornecimento e instalação de rede predial de abastecimento de águas frias de acordo com o projeto de especialidade, composta por tubagem em PEAD PN10 (tipo SDR 13,6 da Politejo) nas redes enterradas exteriores, tubagem em Multicamada (Tipo Mepla da Geberit) nas redes de distribuição no interior e exterior do edifício e na alimentação dos dispositivos de utilização, incluindo todos os materiais, acessórios e trabalhos complementares.
3.1.1 | Fornecimento e instalação de tubagem em PEAD PN10 (tipo SDR 13,6 da Politejo), bem como todos os materiais acessórios e trabalhos complementares.
3.1.1.1 | PEAD Ø20 | ml | 111.35 | 4.54 | 505.53
3.1.1.2 | PEAD Ø25 | ml | 1.7 | 6.23 | 10.59
3.1.1.3 | PEAD Ø40 | ml | 42.4 | 8.74 | 370.58
3.1.2 | Fornecimento e instalação de tubagem em Multicamada (do tipo Mepla da Geberit), incluindo isolamento flexível de espuma elastomérica da Armacell, SH Armaflex, ou equivalente, e fixações no teto Armafix Ecolight, sempre que se aplique, bem como todos os materiais acessórios e trabalhos complementares.
3.1.2.1 | MC Ø16 | ml | 64.54 | 11.64 | 751.25
3.1.2.2 | MC Ø20 | ml | 82.73 | 12.59 | 1041.57
3.1.2.3 | MC Ø26 | ml | 39.6 | 16.77 | 664.09
3.1.2.4 | MC Ø32 | ml | 27.8 | 20.75 | 576.85
3.1.2.5 | MC Ø40 | ml | 17.28 | 32.69 | 564.88
3.2 | Fornecimento e instalação de rede predial de abastecimento de águas quentes de acordo com o projeto de especialidade, composta por tubagem em Multicamada (Tipo Mepla da Geberit) nas redes de distribuição no interior do edifício e na alimentação dos dispositivos de utilização, incluindo todos os materiais, acessórios e trabalhos complementares.
3.2.1 | Fornecimento e instalação de tubagem em Multicamada (do tipo Mepla da Geberit), incluindo isolamento térmico AF/Armaflex, ou equivalente, com espessura de acordo com o exigido pela legislação da térmica, e fixações no teto Armafix Ecolight, bem como todos os materiais acessórios e trabalhos complementares.
3.2.1.1 | MC Ø16 | ml | 33.18 | 11.64 | 386.22
3.2.1.2 | MC Ø20 | ml | 87.49 | 12.59 | 1101.5
3.2.1.3 | MC Ø26 | ml | 45.63 | 16.77 | 765.22
3.2.1.4 | MC Ø32 | ml | 13.94 | 20.75 | 289.26
3.3 | Fornecimento e instalação de rede predial de retorno de água quente de acordo com o projeto de especialidade, composta por tubagem em Multicamada (Tipo Mepla da Geberit), incluindo todos os materiais, acessórios e trabalhos complementares.
3.3.1 | Fornecimento e instalação de tubagem em Multicamada (do tipo Mepla da Geberit, ou equivalente), incluindo isolamento térmico AF/Armaflex ou equivalente de acordo com o exigido pela legislação da térmica, e fixações no teto ArmaFix AF ou equivalente, quando aplicável, bem como todos os materiais acessórios e trabalhos complementares.
3.3.1.1 | MC Ø16 | ml | 121.86 | 11.64 | 1418.45
3.3.1.2 | MC Ø20 | ml | 22.29 | 12.59 | 280.63
3.4 | Fornecimento e instalação de máquina de osmose inversa composta por 3 Porta cartuxos de 10” brancos,Préfiltro de 5 ?m de polipropileno prensado de 10”, Cartuxo de Carvão GAC 10”, Cartuxo de Carvão Bloc 10”, Porta membranas, Membrana filmtec 50 GPD, Post Carvão em linha de 2” x 10”, Depósito em aço com revestimento em plástico 14 litros, Torneira com válvula de cerâmica, Restrictor de 350cc – 400 cc, Válvula de 4 vias, Bomba Booster, Transformador 24 V & Electroválvula ¼ “, Pressostato Máxima & Mínima, bem como todos os trabalhos complementares. | un | 1 | 1016.69 | 1016.69
3.5 | Fornecimento e instalação de sistema de filtragem, tratamento, reserva e pressurização de água da rede composto por reservatório de 1.000Lt. em polietileno de alta densidade, filtros de sedimento 20"-1", sistema de recirculação temporizada, Aqua Innovation - anti incrustante, lâmpada UV, grupo hidropressor composto por bomba Grundfos SCALA2 3-45A, 1 quadro de proteção e comando, 1 Kit manómetro e pressostato, 1 válvula antirretorno, bem como todos os materiais acessórios e trabalhos complementares, do tipo Golden Fibra, conforme projeto da especialidade. | un | 1 | 7027.17 | 7027.17
3.6 | Fornecimento e instalação de torneiras de serviço porta mangueira (Tipo TRES jardim / piscina CRO 03450102, ou equivalente), bem como todos os trabalhos complementares. | un | 3 | 28.63 | 85.89
3.7 | Fornecimento e instalação de torneiras de serviço em caixa de válvulas (Tipo RAINBIRD Stardard Rectangular Series VB-STD, ou equivalente), bem como todos os trabalhos complementares. | un | 1 | 28.63 | 28.63
3.8 | Fornecimento e instalação de válvulas de seccionamento (Tipo Klimapress da Heliroma, ou equivalente), bem como todos os trabalhos complementares. | un | 19 | 36.94 | 701.86
3.9 | Fornecimento e instalação de válvulas reguladoras de caudal Modelo 116 da Calefi ou equivalente regulado para 45ºC, com todos os trabalhos e acessorios para o seu correcto funcionamento. | un | 4 | 335 | 1340
3.10 | Fornecimento e instalação de boca de incêndio em muro limite do lote, conforme pormenor de projeto e incluíndo todos os acessórios e trabalhos complementares. | un | 1 | 657.85 | 657.85
3.11 | Trabalhos de apoio de construção civil em abertura e tapamento de valas e roços, todos os materiais, acessórios e trabalhos complementares. | vg | 1 | 3232.75 | 3232.75
3.12 | Execução de ensaios e certificação sempre que exigível, em conformidade com o projeto da especialidade, fornecimento de manuais de operação e manutenção sempre que exigível, cópias e versão em suporte digital, incluindo todas as diligências, equipamento, materiais, acessórios e trabalhos complementares. | un | 1 | 1326.02 | 1326.02
3.13 | Equipamentos e Tratamento da Água da Piscina
3.13.1 | Fornecimento e instalação do equipamento de tratamento e recirculação da água da piscina, e tanque de compensação, incluindo toda a tubagem em PVC PN10 necessária à sua instalação e todos os equipamentos e acessórios, nomeadamente:
3.13.1.1 | PVC PN10 ø63 | ml | 52.18 | 11.59 | 604.77
3.13.2 | Fornecimento e instalação de tubagens da caleira de overflow PVC Série U SN4 icluindo todos os materiais acessórios e trabalhos complementares:
3.13.2.1 | PVC PN10 ø110 | ml | 30.19 | 21.58 | 651.5
3.13.3 | Fornecimento e instalação de sistema de filtração e tratamento da piscina, incluindo os equipamentos e acessórios necessários ao seu bom funcionamento, sendo o acabamento dos acessórios à vista a compatibilizar com o revestimento/acabamento indicado em projeto de arquitetura e submetidos à aprovação do cliente/fiscalização da sua aplicação, nomeadamente:
3.13.3.1 | Filtro Cartucho Clean&Clear Plus 39M2 (ref.ª PAC-050-0068) + Bomba Intelliflo 3 VSD 1,5CV (ref.ª PAC-100-0043) | un | 1 | 4411.7 | 4411.7
3.13.3.2 | Opcional - Filtro Mono Cartucho Clean&Clear 18 M3/H (ref.ª PAC-050-0352) + Bomba Superflo VSD (ref.ª PAC-100-0050)
3.13.3.3 | Eletrolisador Promatic Lifeguard 25 g (ref.ª MNC-450-0534) | un | 1 | 2797.12 | 2797.12
3.13.3.4 | Ralo de Fundo Hayward p/ betão (x2) (ref.ª HAY-250-1797) (para a piscina) | un | 1 | 149.43 | 149.43
3.13.3.5 | Boca de Fundo ABS Branco p/ Tubo 63-50 mm (ref.ª ZAN-250-0001) | un | 5 | 94.18 | 470.9
3.13.3.6 | Tomada de Vácuo Superpool ABS Branco Betão 2'' (ref.ª EMX-250-0010) | un | 1 | 62.75 | 62.75
3.13.3.7 | Passamuro Superpool para Betão 300 mm (ref.ª EMX-250-0012) | un | 1 | 44.17 | 44.17
3.13.3.8 | Passamuro Hayward Liner 250mm 2'' 50 (ref.ª HAY-250-0142) | un | 5 | 53.77 | 268.85
3.13.3.9 | Ralo de Fundo Superpool p/ Liner (ref.ª EMX-250-0016) (para o tanque de compensação) | un | 1 | 107.09 | 107.09
3.13.3.10 | Quadro Regulação nível Água com 5 sondas (ref.ª CCE-570-0147) | un | 1 | 764 | 764
3.13.3.11 | Sal p/ eletrólise granulado especial para piscina (refª UNS-500-0002) | un | 15 | 18.03 | 270.45
3.13.3.12 | Acti Expert Ph Menos 15 20L - Classe de perigo 8, Designação UN 2796; Grupo de Embalagem II (refª ACT58P-7169) | un | 1 | 28.72 | 28.72
3.14 | Equipamentos e Tratamento da Água dos Espelhos de Água
3.14.1 | Fornecimento e instalação do equipamento de tratamento e recirculação da água dos espelhos de água, incluindo toda a tubagem em PVC PN10 necessária à sua instalação e todos os equipamentos e acessórios, nomeadamente:
3.14.1.1 | PVC PN10 ø63 | ml | 34.84 | 11.59 | 403.8
3.14.2 | Fornecimento e instalação de sistema de filtração e tratamento dos espelhos de água, incluindo os equipamentos e acessórios necessários ao seu bom funcionamento, sendo o acabamento dos acessórios à vista a compatibilizar com o revestimento/acabamento indicado em projeto de arquitetura e submetidos à aprovação do cliente/fiscalização da sua aplicação, nomeadamente:
3.14.2.1 | Filtro MonoCartucho Galaxy ICF100 (ref.ª EMX-050-0070) + Bomba Superpool 0,5cv Mono IE2 (ref.ª HAY-100-0404) | un | 1 | 1657.88 | 1657.88
3.14.2.2 | Skimmer A500 Betão/Liner Branco (ref.ª WEL-250-0268) | un | 1 | 301.74 | 301.74
3.14.2.3 | Boca de Impulsão Direcionável HaywardBetão 2-1,5'' 22mm 100 (ref.ª HAY-250-0130) | un | 4 | 70.62 | 282.48
3.14.2.4 | Ralo de Fundo Hayward p/ betão (x2) (ref.ª HAY-250-1797) | un | 1 | 109.63 | 109.63
3.14.2.5 | Bomba Doseadora Prim pH com kit completo (ref.ª AVA-450-0230) | un | 1 | 685.01 | 685.01
3.14.2.6 | Regulador de nível Hayward (ref.ª HAY-250-0005) | un | 1 | 183.48 | 183.48
3.14.3 | Trabalhos de apoio de construção civil em abertura e tapamento de valas e roços, todos os materiais, acessórios e trabalhos complementares. | vg | 1 | 1939.65 | 1939.65
3 | REDE PREDIAL DE ABASTECIMENTO DE ÁGUAS, PISCINA E ESPELHOS DE ÁGUA |  |  |  | 40338.6 | 40338.6
4 | REDE PREDIAL DE ÁGUAS RESIDUAIS DOMÉSTICAS E PLUVIAIS
4.1 | Fornecimento e instalação de rede predial de águas residuais domésticas de acordo com o projeto de especialidade, tubagem exterior em PVC Série U SN4; tubagem em PVC Série B para tubagens interiores, exteriroes (embebidas no pavimento) e ventilação; tubagem interior em PP-Silent da Geberit; e tubagem em PEAD PN10 sob pressão, incluindo todos os materiais, acessórios e trabalhos complementares, bem como o isolamento identificado em projeto.
4.1.1 | Fornecimento e instalação de tubagem exterior em PVC Série U SN4, incluindo, sempre que necessário, abertura e tapamento de valas bem como todos os materiais, acessórios e trabalhos complementares.
4.1.1.1 | PVC Ø110 | ml | 45.73 | 14.95 | 683.66
4.1.2 | Fornecimento e instalação de tubagem em PVC Série B para tubagem interior, exterior e ventilação, incluindo incluindo isolamento acústico Armacell Tubolit AR Fonoblok e, sempre que necessário, acessórios de suspensão da tubagem, abertura e tapamento de roços e coretes bem como todos os materiais, acessórios e trabalhos complementares.
4.1.2.1 | PVC Ø40 | ml | 15.56 | 19.85 | 308.87
4.1.2.2 | PVC Ø50 | ml | 14.62 | 20.92 | 305.85
4.1.2.3 | PVC Ø75 | ml | 18.36 | 25.05 | 459.92
4.1.2.4 | PVC Ø90 | ml | 68.48 | 26.43 | 1809.93
4.1.3 | Fornecimento e instalação de tubagem interior em PP-Silent da Geberit incluindo isolamento do tipo Isol Flex, Geberit, com 17 mm de espessura e, sempre que necessário, acessórios de suspensão da tubagem, abertura e tapamento de roços e coretes bem como todos os materiais, acessórios e trabalhos complementares.
4.1.3.1 | PVC Ø75 | ml | 6.58 | 112.47 | 740.05
4.1.3.2 | PVC Ø90 | ml | 17.65 | 119.78 | 2114.12
4.1.4 | Fornecimento e instalação de tubagem sob pressão em PEAD PN10, incluindo abertura e tapamento de roços, abertura e tapamento de valas bem como todos os materiais, acessórios e trabalhos complementares - Ø75 | ml | 17.62 | 13.94 | 245.62
4.2 | Fornecimento e execução de ramal da rede predial de águas residuais domésticas entre a caixa de ramal domiciliário e a caixa de visita existente no arruamento, de acordo com o projeto de especialidade, incluindo caixa de ramal domiciliária conforme regulamentação, remoção e reaproveitamento do acabamento, corte de betuminoso existente, abertura, escavação em terreno de qualquer natureza, montagem de coletor em PVC Série U SN4 DN 125mm incluindo cama de areia e tapamento de tubagem com areia, fita de sinalização, aterro com material de terreno da própria vala e reposicionamento do respetivo acabamento. | ml | 3.84 | 16.81 | 64.55
4.3 | Fornecimento e instalação de caixas de visita de acordo com o projeto:
4.3.1 | Caixas quadradas construídas pré-fabricadas em betão, rebocadas no interior com imperkote e com soleira em betão e tampa quadrada em:
4.3.1.1 | Aço galvanizado do tipo Tampa Rebaixada Estanque GR65 400x400 da CAPADrain, ou equivalente. | un | 1 | 226.29 | 226.29
4.3.1.2 | Aço galvanizado do tipo Tampa Rebaixada Estanque GR65 500x500 da CAPADrain, ou equivalente. | un | 1 | 232.76 | 232.76
4.3.1.3 | Aço galvanizado do tipo Tampa Rebaixada Estanque GR65 600x600 da CAPADrain, ou equivalente. | un | 1 | 258.62 | 258.62
4.3.2 | Caixas redondas construídas com manilhas de betão ø1,00m, cabeça cónica excêntrica, com soleira em betão e tampa redonda em Ferro fundido do tipo Tampa Redonda Enchimento da CAPADrain, ou equivalente. | un | 2 | 646.55 | 1293.1
4.3.3 | Caixas redondas construídas com manilhas de betão ø1,25m, cabeça cónica excêntrica, com soleira em betão e tampa Quadrada em ferro fundido do tipo DOURO B125 900x900 da CAPADrain (caixa da EEAR), ou equivalente. | un | 1 | 711.21 | 711.21
4.4 | Fornecimento e instalação de válvula de admissão de ar D30 a D63 Caudal 6,1 l/s, da Valsir, ou equivalente, incluindo todos os materiais, acessórios e trabalhos complementares. | un | 1 | 52.12 | 52.12
4.5 | Fornecimento e montagem de estação elevatória de águas residuais (EEAR), composta por: um conjunto de duas electrobombas centrífuga submersível Unilift AP50.50.11.1V, da Grundfos, (2x) Válvulas de retenção do tipo bola roscadas 2”, (2x) Válvulas de seccionamento roscadas 2”, (4x) Interruptor de nível ecológico, modelo MS1 com 10mts de cabo elétrico, (1X) Interruptor de corte geral, (1x) quadro elétrico de comando e proteção das eletrobombas, modelo LC 231 2 x 1-9 DOL-CLI-S, tubagem de acordo com o diâmetro de saída das bombas, bem como todos os materiais, acessórios e trabalhos complementares. | un | 1 | 8234.62 | 8234.62
4.6 | Execução de ensaios e certificação sempre que exigível, em conformidade com o projeto da especialidade, fornecimento de manuais de operação e manutenção sempre que exigível, cópias e versão em suporte digital, incluindo todas as diligências, equipamento, materiais, acessórios e trabalhos complementares. | un | 1 | 1326.02 | 1326.02
4.7 | Trabalhos de apoio de construção civil em abertura e tapamento de valas e roços, cravação de caixas, todos os materiais, acessórios e trabalhos complementares. | vg | 1 | 3232.75 | 3232.75
4.8 | Fornecimento e instalação de rede predial de águas pluviais de acordo com o projeto de especialidade; tubagem exterior em PVC Série U SN4; tubagem em PVC Série B para tubagens interiores e exteriores (embebidas no pavimento); e tubagem em tubagem interior em PP-Silent da Geberit; e tubagem em PEAD PN10 sob pressão, incluindo todos os materiais, acessórios e trabalhos complementares, bem como o isolamento identificado em projeto.
4.8.1 | Fornecimento e instalação de tubagem exterior em PVC Série U SN4, incluindo, sempre que necessário, abertura e tapamento de valas bem como todos os materiais, acessórios e trabalhos complementares.
4.8.1.1 | PVC Ø110 | ml | 80.05 | 14.95 | 1196.75
4.8.1.2 | PVC Ø125 | ml | 12.6 | 16.81 | 211.81
4.8.2 | Fornecimento e instalação de tubagem em PVC Série B, para tubagens interiores e exteriores, incluindo isolamento acústico Armacell Tubolit AR Fonoblok sempre que necessário, acessórios de suspensão da tubagem, abertura e tapamento de roços e coretesbem como todos os materiais, acessórios e trabalhos complementares.
4.8.2.1 | PVC Ø50 | ml | 37.36 | 20.92 | 781.57
4.8.2.2 | PVC Ø75 | ml | 11.41 | 25.05 | 285.82
4.8.2.3 | PVC Ø90 | ml | 23.75 | 26.43 | 627.71
4.8.2.4 | PVC Ø110 | ml | 3.22 | 30.63 | 98.63
4.8.3 | Fornecimento e instalação de tubagem interior em PP-Silent da Geberit incluindo isolamento do tipo Isol Flex, Geberit, com 17 mm de espessura e, sempre que necessário, acessórios de suspensão da tubagem, abertura e tapamento de roços e coretes bem como todos os materiais, acessórios e trabalhos complementares.
4.8.3.1 | PVC Ø90 | ml | 54.39 | 119.78 | 6514.83
4.8.3.2 | PVC Ø110 | ml | 5.52 | 122.75 | 677.58
4.8.4 | Fornecimento e instalação de tubagem sob pressão em PEAD PN10 (CEAP1), incluindo abertura e tapamento de roços, abertura e tapamento de valas bem como todos os materiais, acessórios e trabalhos complementares - Ø125 | ml | 8.24 | 25.42 | 209.46
4.8.5 | Fornecimento e instalação de tubagem sob pressão em PEAD PN10 (CEAP2), incluindo abertura e tapamento de roços, abertura e tapamento de valas bem como todos os materiais, acessórios e trabalhos complementares - Ø50 | ml | 23.04 | 10.64 | 245.15
4.8.6 | Fornecimento e instalação de tubagem sob pressão em PEAD PN10 (CEAP3), incluindo abertura e tapamento de roços, abertura e tapamento de valas bem como todos os materiais, acessórios e trabalhos complementares - Ø50 | ml | 21.36 | 10.64 | 227.27
4.8.7 | Fornecimento e instalação de tubagem em PVC Série B, para descarga de emergência do tanque de compensação da da piscina, bem como todos os acessórios e trabalhos complementares - Ø110 | ml | 2.25 | 21.58 | 48.56
4.8.8 | Fornecimento e instalação de tubagem em PVC Série B, para o esgoto de condensados, incluindo fornecimento, instalação e montagem de todos os acessórios de suporte e fixação necessários e trabalhos complementares - Ø32. | ml | 50.2 | 6.76 | 339.35
4.9 | Fornecimento e assentamento de geodreno com geotêxtil TECpipe GEO DN100, incluindo todos os materiais e acessórios necessários à sua montagem, incluindo camada de brita e ligação à caixa de drenagem pluvial mais próxima, de acordo com o promenor de projecto da respectiva especialidade. | ml | 278.97 | 16.16 | 4508.16
4.10 | Fornecimento e execução de ramal da rede predial de águas pluviais entre a caixa de ramal domiciliário e a caixa de visita existente no arruamento, de acordo com o projeto de especialidade, incluindo caixa de ramal domiciliária conforme regulamentação, remoção e reaproveitamento do acabamento, corte de betuminoso existente, abertura, escavação em terreno de qualquer natureza, montagem de coletor em PVC Série U SN4 DN 125mm incluindo cama de areia e tapamento de tubagem com areia, fita de sinalização, aterro com material de terreno da própria vala e reposicionamento do respetivo acabamento. | ml | 7.4 | 16.81 | 124.39
4.11 | Fornecimento e instalação de caixas de visita de acordo com o projeto:
4.11.1 | Caixas quadradas construídas pré-fabricadas em betão, rebocadas no interior com imperkote e com soleira em betão e tampa quadrada em:
4.11.1.1 | Aço galvanizado do tipo Tampa Rebaixada Estanque GR65 400x400 da CAPADrain, ou equivalente. | un | 3 | 226.29 | 678.87
4.11.1.2 | Aço galvanizado do tipo Tampa Rebaixada Estanque GR65 500x500 da CAPADrain, ou equivalente. | un | 1 | 232.76 | 232.76
4.11.1.3 | Aço galvanizado do tipo Tampa Rebaixada Estanque GR65 600x600 da CAPADrain, ou equivalente. | un | 3 | 258.62 | 775.86
4.11.1.4 | Ferro fundido do tipo Sumidouro quadrada C250 de 600x600 da CAPADrain, ou equivalente. (Caixas das EEAP_2 e EEAP_3) | un | 2 | 646.55 | 1293.1
4.11.2 | Caixas redondas construídas com manilhas de betão ø1,00m, cabeça cónica excêntrica, com soleira em betão e tampa redonda em Ferro fundido do tipo Tampa Redonda Enchimento da CAPADrain, ou equivalente. | un | 4 | 646.55 | 2586.2
4.11.3 | Caixas redondas construídas com manilhas de betão ø1,25m, cabeça cónica excêntrica, com soleira em betão e tampa Quadrada em ferro fundido do tipo DOURO B125 900x900 da CAPADrain, ou equivalente. (caixa da EEAP_1) | un | 1 | 711.21 | 711.21
4.12 | Fornecimento e instalação de sumidouro tipo ACO RUG com saída horizontal DN50 com grelha em aço inoxidável da ACO, ou equivalente, incluindo todos os materiais, acessórios e trabalhos complementares. | un | 8 | 711.21 | 5689.68
4.13 | Fornecimento e instalação de bocal de saída de água EPDM e para gravilhas da Soprema, ou equivalente, incluindo todos os materiais, acessórios e trabalhos complementares. | un | 9 | 58.19 | 523.71
4.14 | Fornecimento e instalação de Gárgula da Soprema, ou equivalente, incluindo todos os materiais, acessórios e trabalhos complementares. | un | 3 | 58.19 | 174.57
4.15 | Fornecimento e execução de caleira de drenagem com grelha em Ferro Fundido, de classe B125, da CapaDrain, ou equivalente, nos locais indicados no projeto, incluindo todos os trabalhos e acessórios inerentes, assim como, as ligações às caixas de drenagem. | ml | 5.5 | 323.28 | 1778.04
4.16 | Fornecimento e execução de caleira de drenagem tipo Brickslot , de classe B125 (GR SELF 100 L1000 B125 AISI304 BRICKSLOT L H40), da ACO, ou equivalente, nos locais indicados no projeto, incluindo todos os trabalhos e acessórios inerentes, assim como, as ligações às caixas de drenagem. | ml | 2 | 187.9 | 375.8
4.17 | Fornecimento e aplicação de válvulas de maré em PVC, incluindo todos os materiais, acessórios e trabalhos complementares.
| Ø90 | un | 1 | 229.38 | 229.38
| Ø110 | un | 1 | 304.28 | 304.28
4.18 | Fornecimento e aplicação caixa de inspeção em zonas ajardinadas (ZinCo, ou equivalente), incluindo todos os materiais, acessórios e trabalhos complementares.
4.18.1 | Caixa de controlo KS 10/30 | un | 2 | 193.97 | 387.94
4.19 | Fornecimento e montagem de estação elevatória de águas pluviais (EEAP1), composta por um conjunto de duas electrobombas centrífuga submersível SL1.80.80.15.4.50D, da Grundfos, (2x) Sistema de acoplamento automático com suporte superior de guias, vedante, garra e base, (2x) Corrente em aço INOX com 3mts, (2x) Válvulas de retenção do tipo bola flangeadas DN80, (2x) Válvulas de seccionamento flangeadas DN80, (5x) Interruptor de nível ecológico, modelo MS1 com 10mts de cabo elétrico, (1x) Interruptor de corte geral, (1x) quadro elétrico de comando e proteção das eletrobombas, modelo LC 231 2 x 1-9 DOL PI, tubagem de acordo com o diâmetro de saída das bombas, bem como todos os materiais, acessórios e trabalhos complementares. (CONSIDERADO MARCA EBARA ) | un | 1 | 14107.38 | 14107.38
4.20 | Fornecimento e montagem de estação elevatória de águas pluviais (EEAP2 e EEAP3), composta por uma bomba de elevação Unilift KP150.AV.1, (1x) válvula de seccionamento, (1x) válvula de retenção, da Grundos, ou equivalente, bem como todos os trabalhos complementares. (CONSIDERADO MARCA EBARA ) | un | 2 | 708.05 | 1416.1
4.21 | Execução de ensaios e certificação sempre que exigível, em conformidade com o projeto da especialidade, fornecimento de manuais de operação e manutenção sempre que exigível, cópias e versão em suporte digital, incluindo todas as diligências, equipamento, materiais, acessórios e trabalhos complementares. | un | 1 | 1326.02 | 1326.02
4.22 | Trabalhos de apoio de construção civil em abertura e tapamento de valas e roços, cravação de caixas, todos os materiais, acessórios e trabalhos complementares. | vg | 1 | 3232.75 | 3232.75
4 | REDE PREDIAL DE ÁGUAS RESIDUAIS DOMÉSTICAS E PLUVIAIS |  |  |  | 74220.75 | 74220.75
5 | REDE DE GÁS
5.1 | Tubagem
5.1.1 | Fornecimento e instalação de rede de gás de acordo com projeto, incluindo tubagem exterior e todos os materiais e acessórios necessários à instalação, em PE de diâmetro ?20, conforme legislação aplicável. | ml | 19.19 | 12.93 | 248.13
5.1.2 | Fornecimento e instalação de rede de gás de acordo com projeto e todos os materiais e acessórios necessários à instalação, em Cu de diâmetro ?15, conforme legislação aplicável. | ml | 13.91 | 16.16 | 224.79
5.2 | Caixas
5.2.1 | Fornecimento e instalação de contador (do tipo G4), incluindo válvulas, redutor de média pressão, bem como todos os trabalhos complementares associados. | vg | 1 | 323.28 | 323.28
5.2.2 | Fornecimento e instalação de caixa de corte e transição incluindo transição PE-Cu, válvulas, ligação de terra, e todos os trabalhos inerentes a uma boa execução, conforme legislação aplicável. | vg | 1 | 484.91 | 484.91
5.3 | Diversos
5.3.1 | Trabalhos de apoio de contrução civil em abertura e tapamento de valas e roços, todos os materiais, acessórios e trabalhos complementares. | vg | 1 | 1293.1 | 1293.1
5.3.2 | Realização de todos os ensaios e certificação sempre que exigível, incluindo todas as diligencias, materiais, trabalhos complementares e acessórios. | vg | 1 | 193.97 | 193.97
5 | REDE DE GÁS |  |  |  | 2768.18 | 2768.18
6 | FORNECIMENTO E INSTALAÇÃO DOS EQUIPAMENTOS E SISTEMAS DE CLIMATIZAÇÃO E PRODUÇÃO DAS ÁGUAS QUENTES SANITÁRIAS
6,1 | Unidade de climatização do tipo VRF Unidade exterior, incluindo montagem e todos acessórios necessários conforme especificações das peças desenhadas e especificações do fabricante. UE.01.12 | un | 1 | 13774.59 | 13774.59
6,2 | Unidades Interiores do sistema (VRF) Tipo Conduta de (média) pressão estática, incluindo comando por cabo e todos acessórios necessários conforme especificações das peças desenhadas e especificações do fabricante.
| UI.01.##.25C | un | 2 | 1668.93 | 3337.86
| UI.01##.50C | un | 4 | 1773.41 | 7093.64
| UI.01.##.140C | un | 1 | 2703.28 | 2703.28
6,3 | Alçapões de acesso para manutenção das unidades interiores de conduta, incluindo istalação e todos os acessórios necessários
| Alçapão 60x60 | un | 7 | 41.9 | 293.3
6,4 | Derivadores para o sistema VRF , incluindo montagem e todos acessórios necessários conforme especificações das peças desenhadas e especificações do fabricante.
| BS. | un | 6 | 214.72 | 1288.32
6,5 | Unidade de climatização do tipo bomba de calor com módulo hidraulico para pavimento radiante, climatização e AQS, incluindo montagem e todos os acessórios necessários conforme especificações das peças desenhadas e especificações do fabricante.
| BC.01.16+MH01 | un | 1 | 13551.34 | 13551.34
6,6 | Comando centralizado touch screen por cabo, incluindo todos acessórios necessários conforme cte e especificações do fabricante. | un | 1 | 4023.77 | 4023.77
6,7 | Comando individual por cabo, incluindo todos acessórios necessários conforme cte e especificações do fabricante. | un | 7 | 176.82 | 1237.74
6,8 | Tubagem de cobre refrigeração, devidamente isolada com manga elastomérica tipo Armaflex, incluindo todos acessórios necessários conforme especificações das peças desenhadas e especificações do fabricante.
| Ø 6,4 | m | 54 | 11.52 | 622.08
| Ø 9,5 | m | 22 | 14.24 | 313.28
| Ø 12,7 | m | 72 | 17.57 | 1265.04
| Ø 15,9 | m | 56 | 21.06 | 1179.36
| Ø 19,1 | m | 10 | 27.21 | 272.1
| Ø 22,2 | m | 8 | 28.33 | 226.64
| Ø 28,6 | m | 34 | 35.55 | 1208.7
6.9 | Tubagem PVC, para o esgoto de condensados, incluindo fornecimento, instalação e montagem de todos os acessórios necessários ao seu perfeito funcionamento, bem como acessórios de suporte e fixação, conforme especificações das peças escritas e especificações do fabricante.
| DN 32 | m | 56 | 12.93 | 724.08
6.10 | Tubagem de distribuição de água aquecida entre caixas de colectores do Pavimento Radiante e central térmica em Multicamada devidamente isolada, incluindo todos acessórios necessários conforme especificações das peças desenhadas e especificações do fabricante.
| DN 20 | m | 28 | 12.59 | 352.52
| DN 26 | m | 52 | 16.77 | 872.04
| DN 32 | m | 76 | 20.75 | 1577
| DN 40 | m | 20 | 32.69 | 653.8
6,11 | Sistema de Pavimento Radiante, incluindo todos acessórios necessários conforme especificações das peças desenhadas e especificações do fabricante. Tubagem para Pavimento Radiante em polietileno reticulado com barreira antioxigénio, nos seguintes diâmetros:
| Ø 17x2 | m | 2200 | 2.59 | 5698
| Placas pav. Radiante esp 4cm | m2 | 300 | 32.17 | 9651
| Banda para Isolamento perímetral | m | 270 | 2.94 | 793.8
| Aditivo para betão (10L) | un | 3 | 234.72 | 704.16
| Clips fixação tubo | un | 300 | 1.11 | 333
| Antincrustante | Lt | 4 | 72.4 | 289.6
| Colector 5 saidas pré-mont c/med caudal | un | 1 | 333.23 | 333.23
| Colector 6 saidas pré-mont c/med caudal | un | 2 | 365.55 | 731.1
| Colector 7 saidas pré-mont c/med caudal | un | 1 | 400.96 | 400.96
| Caixa para colector 800x450x110mm | un | 1 | 242.12 | 242.12
| Caixa para colector 1000x450x110mm | un | 3 | 257.4 | 772.2
| Válvula esfera esf MA/FE 1"x1" | un | 8 | 92.78 | 742.24
| Adaptador t/PEX/AL 18x(17x2) | un | 48 | 9.96 | 478.08
| Centralina regulação | un | 1 | 2491 | 2491
| Sonda ida tipo passivo | un | 1 | 144.21 | 144.21
| Sonda exterior c/sensor | un | 1 | 304.73 | 304.73
| Termostato ambiente (Considerado nos sistemas integrados) | un | 0 |  | 0
| Cabeça eléctrica p/col. cabo 1m 230V | un | 24 | 49.19 | 1180.56
| Grupo de distribuição c/válvula de 3 Vias | un | 2 | 1548.07 | 3096.14
| Suporte p/ grupo de dist. | un | 2 |  | Included
| Motor para válvula de 3 vias (24V) | un | 2 | 273.04 | 546.08
| Regua de ligações | un | 4 |  | Included
| Transformador 220V/24V | un | 4 |  | Included
| Acessórios hidráulicos diversos | vg | 1 | 2589.17 | 2589.17
6,12 | Sistema de Energia Solar e Central Térmica de funcionamento e de segurança
| Coletores Solares Térmicos | un. | 3 | 793.32 | 2379.96
| Estrutura em alumínio | un. | 3 | 1024.99 | 3074.97
| Deposito de acumulação de 800 litros com estratificador, incluindo isolamento, comando diferencial e estação solar, módulos de ligação, permutador de esfera, manómetros, termometros e todos os acessórios necessários | un | 1 | 5205.12 | 5205.12
| Deposito de inercia de 200 litros, incluindo isolamento, , manómetros, termometros e todos os acessórios necessários | un | 1 | 1218.04 | 1218.04
| Centralina de Regulação, incluindo módulo de controlo e todos os acessórios necessários | un | 1 | 1170.29 | 1170.29
| Fluído solar (litro ) mistura 20% até 8° negativos | Lt | 3 | 46.86 | 140.58
| Vaso de expansão (solar) - VE1-50L | un | 1 | 296.42 | 296.42
| Vaso de expansão (apoio) - VE2-25L | un | 1 | 220.34 | 220.34
| Vaso de expansão (Aq Pisc) - VE3-25L Tubagem de cobre com acessórios , isolamento térmico para toda a instalação e térmico e mecânico para as zonas instaladas à vista | un | 1 | 185.92 | 185.92
| CU Ø 18 | m | 40 | 22.55 | 902
| Grupo de enchimento | un | 1 | 109.98 | 109.98
| Bomba de Circulação Solar - BCS | un | 1 |  | Included
| Bomba de Circulação AQS para Retorno - BCR | un | 1 | 545.21 | 545.21
| Bomba de Circulação Pav. Rad. -BCP 1 | un | 1 | 1468.47 | 1468.47
| Bomba de Circulação Pav. Rad. -BCP 2 | un | 1 | 1468.47 | 1468.47
| Bomba de Circulação Piscina -BCPisc | un | 1 | 1468.47 | 1468.47
| Permutador Placas Titânio 40kw | un | 1 | 1999.33 | 1999.33
| Válvula misturadora termostática | un | 1 | 309.45 | 309.45
| Válvula de 3 vias | un | 1 | 301.65 | 301.65
| Acessórios hidráulicos diversos | vg | 1 | 2167.42 | 2167.42
6.13 | Bomba de Calor para aquecimento de piscina exterior, incluindo, montagem e todos acessórios necessários, assim como modulo hidraulico, controladores, acessórios hidraulicos, apoios antivibraticos conforme especificações das peças desenhadas e especificações do fabricante.
| BC. PIS 1 | un | 1 | 8405.15 | 8405.15
6,14 | Condutas circulares, para o circuito de insuflação e retorno, em chapa com isolamento térmico, incluindo registos, ligações flexiveis, portas de visita, suportagem e todos os acessorios necessários
| Ø 125 | m | 20 | 32.16 | 643.2
| Ø 200 | m | 22 | 48.58 | 1068.76
6,15 | Condutas PVC próprias para ventilação, para o circuito de ar novo e extração, em PVC semirigido, incluindo registos, ligações flexiveis, portas de visita, suportagem e todos os acessorios necessários
| Ø 80 | m | 236 | 26.07 | 6152.52
6,16 | Condutas circulares, para o circuito de extração, em chapa sem isolamento térmico, incluindo registos, ligações flexiveis, portas de visita, suportagem e todos os acessorios necessários
| Ø 100 | m | 8 | 19.89 | 159.12
| Ø 150 | m | 4 | 25.85 | 103.4
6,17 | Condutas rectângulares em aluminio Pré Isolado "PIR-ALU", incluindo suportagem, e todos os acessorios necessários seu perfeito funcionamento, bem como acessórios de visita, suporte e fixação, conforme especificações das peças escritas e especificações do fabricante. | m² | 110 | 83.09 | 9139.9
6,18 | Unidades de Ventilação com recuperação de Calor,incluindo fornecimento, instalação e montagem de todos os acessórios necessários ao seu perfeito funcionamento, bem como acessórios de suporte e fixação, conforme especificações das peças escritas e especificações do fabricante.
| URC.01 | un | 1 | 6960.87 | 6960.87
6,19 | Ventiladores In Line ,incluindo fornecimento, instalação e montagem de todos os acessórios necessários ao seu perfeito funcionamento, bem como acessórios de suporte e fixação e todos os acessórios necessários à sua instalação no exterior, conforme especificações das peças escritas e especificações do fabricante. (CONSIDERADO FRANCE AIR)
| VE.01 | un | 1 | 489.39 | 489.39
6.20 | Registos de caudal constante , em todas as derivações necessárias para o equilibrio de caudal que não seja possivel aceder por alçapão, incluindo todos os acessorios necessários seu perfeito funcionamento, conforme especificações das peças escritas e especificações do fabricante. | cj | 1 | 2623.54 | 2623.54
6,21 | Válvula de Extração, incluindo fornecimento, instalação e montagem de todos os acessórios necessários ao seu perfeito funcionamento.
| BE | un | 10 | 32.5 | 325
6,22 | Difusores e Grelhas lineares de Insuflação e Retorno em aluminio, incluindo fornecimento, instalação e montagem de pleno e registo assim como todos os acessórios necessários ao seu perfeito funcionamento, bem como acessórios de fixação, conforme especificações das peças escritas e especificações do fabricante. (CONSIDERADO FRANCE AIR)
| DLI. 3000X33 | un | 1 | 2201.61 | 2201.61
| DLI. 6000X33 | un | 1 | 4403.22 | 4403.22
| DLR. 6000X40 | un | 1 | 3331.12 | 3331.12
| DLI.5500x20 | un | 3 | 2446.23 | 7338.69
| DLR.2000x33 | un | 6 | 916.06 | 5496.36
| GLI 600x150 | un | 2 | 203.31 | 406.62
| GLR.600x150 | un | 2 | 203.31 | 406.62
| GLI 1000x150 | un | 1 | 289.38 | 289.38
| GLR.1000x150 | un | 1 | 289.38 | 289.38
| GAE 300x300 | un | 3 | 232.94 | 698.82
| GAR 45m3/h | un | 1 | 133.33 | 133.33
6,23 | Instalações Elétricas Incluindo cablagem de comando associada, conforme CTE. | vg | 1 | 2207.94 | 2207.94
6,24 | Diversos Trabalhos complementares de construção civil, incluindo abertura e tapamento de Valas e roços, contrução de maciços, furos e pintura | cj | 1 | 2586.2 | 2586.2
| Manuais de operação e manutenção | cj | 1 | 323.28 | 323.28
| Desenhos Finais: cópias e versão em suporte digital | cj | 1 | 370.78 | 370.78
| Arranque e ensaios de todos os equipamentos e redes nas vertentes técnicas relacionadas com o seu desempenho; Eléctricos - Mêcanicas - Térmicos - Acústicos - Pressão | cj | 1 | 1962.85 | 1962.85
6 | FORNECIMENTO E INSTALAÇÃO DOS EQUIPAMENTOS E SISTEMAS DE CLIMATIZAÇÃO E PRODUÇÃO DAS ÁGUAS QUENTES SANITÁRIAS |  |  |  | 181241 | 181241
7 | REDE ELÉTRICA
7,1 | Fornecimento e montagem de Entrada Energia e alimentação de Exteriores, conforme C.E:
| Quadro de Entrada constituido de acordo com peças desenhadas em anexo, incluindo P100 com fusíveis conforme DMA EDP, da Classe II de Isolamento. | vg | 1 | 239.87 | 239.87
| Caixa telecontagem directa, classe II e isolamento, de acordo com peças as peças escritas e desenhadas e C.E, conforme DMA EDP | un | 1 | 118.16 | 118.16
7,2 | Quadros eléctricos,incluindo toda a aparelhagem e equipamentoindicadosnosesquemas,armários , estrutura, electrificação, etc.
| Q.G.E. - Quadro Geral de Entrada | vg | 1 | 7118.5 | 7118.5
| QP1- Quadro Parcial Piso 1 | vg | 1 | 5003.02 | 5003.02
| QP-1- Quadro Parcial Piso -1 | vg | 1 | 6463.88 | 6463.88
| QPZT - Quadro Parcial Zona Tecnica | vg | 1 | 2459.3 | 2459.3
| QPAT 1 - Quadro Parcial Area Tecnica 1 | vg | 1 | 1514.74 | 1514.74
| QPAT 2 - Quadro Parcial Area Tecnica 2 | vg | 1 | 1385.22 | 1385.22
| QP Piscina (Excluido) | vg | 1 |  | 0
| QP AVAC (Excluido) | vg | 1 |  | 0
| QP Bombas (Excluido) | vg | 1 |  | 0
| QP Jardim (Excluido) | vg | 1 |  | 0
7,3 | ALIMENTAÇÃO DE QUADROS ELÉTRICOS
Condutores
| Fornecimento e instalação de: P100 - Cx transiçaõ ¦¦ XV 4x25 mm² | ml | 34 | 24.09 | 819.06
| QGE - QP1 ¦¦ XV 5G6mm² | ml | 12 | 8.38 | 100.56
| QGE - Placa 1¦¦ XV 5G4mm² | ml | 33 | 6.28 | 207.24
| QGE - QP-1 ¦¦ XV 5G16mm² | ml | 9 | 19.32 | 173.88
| QP-1 - QPAT1 ¦¦ XV 5G6mm² | ml | 59 | 8.38 | 494.42
| QP-1 - QPAT2 ¦¦ XV 5G6mm² | ml | 33 | 8.38 | 276.54
| QP-1 - QPZT ¦¦ XV 5G16mm² | ml | 30 | 8.38 | 251.4
| QP-1 - Sauna ¦¦ XV 5G6mm² | ml | 13 | 8.38 | 108.94
| QP-1-Veiculo Electric 1 ¦¦ XV 5G6mm² | ml | 35 | 8.38 | 293.3
| QP-1-Veiculo Electric 2 ¦¦ XV 5G6mm² | ml | 30 | 8.38 | 251.4
| QPZT- Q.AVAC(Excluido) ¦¦ XV 5G10mm² | ml | 10 | 13.11 | 131.1
| QPZT - Q.AQS(Excluido) ¦¦ XV 5G4mm² | ml | 10 | 6.28 | 62.8
| QPZT - Q.Rega(Excluido) ¦¦ XV 5G2.5mm² | ml | 10 | 4.22 | 42.2
| QPAT1 - Q.Piscina(Excluido) ¦¦ XV 5G6mm² | ml | 10 | 8.38 | 83.8
| Q.Piscina(Excluido) - BC Piscina¦¦ XV 5G4mm² (Locação estimado) | ml | 13 | 6.28 | 81.64
| QPZT - Q.Bombas(Excluido) ¦¦ XV 5G2.5mm² | ml | 10 | 4.22 | 42.2
| Q.AVAC - BC02.16(Excluido) ¦¦ XV 5G4mm² | ml | 13 | 6.28 | 81.64
| Q.AVAC -UE.01.12(Excluido) ¦¦ XV 5G4mm² | ml | 13 | 6.28 | 81.64
| Q.AVAC -Mod. Hydraulico (Excluido) ¦¦ XV 5G4mm² | ml | 13 | 6.28 | 81.64
| Q.AVAC -Res Apoio Aqs (Excluido) ¦¦ XV 5G4mm² | ml | 13 | 6.28 | 81.64
Tubagem
| Fornecimento e instalação de: Corrugado Ø125 embebido/enterrado | ml | 7 | 6.54 | 45.78
| Corrugado Ø63 embebido/enterrado | ml | 550 | 4.05 | 2227.5
| Corrugado Ø50 embebido/enterrado | ml | 64 | 3.72 | 238.08
| Corrugado Ø40 embebido/enterrado | ml | 169 | 2.66 | 449.54
| Corrugado Ø32 embebido/enterrado | ml | 98 | 2.24 | 219.52
| Corrugado Ø20 embebido/enterrado | ml | 25 | 1.81 | 45.25
| Tubo VD Ø32 | ml | 75 | 2.84 | 213
Caixas
| Fornecimento e instalação de: Caixas de Visita 0,6x0,6x0,6 | un | 13 | 193.97 | 2521.61
7,4 | Rede de Terras
Fornecimento e instalação de:
| Ligador amovível | un | 1 | 107 | 107
| Cobre Nú 25mm² | ml | 13 | 6.4 | 83.2
| Elétrodo de terra em aço revestido a cobre de 250 micro com 2m x14.6mm | un | 3 | 45.43 | 136.29
| Tubo ERFE Ø25 | ml | 13 | 2.2 | 28.6
| HO7V-R 1G25mm² | ml | 7 | 6.4 | 44.8
| H07V - U1G2,5mm² entubado | ml | 63 | 0.96 | 60.48
| ERFE Ø20 | ml | 63 | 1.81 | 114.03
7,5 | ALIMENTACÕES ESPECIFICAS
Condutores
Fornecimento e instalação de:
| H05VV-F 3G1.5mm² entubado | ml | 290 | 2.38 | 690.2
| Olflex 8G1 mm² entubado | ml | 19 | 3.89 | 73.91
| ERFE Ø20 embebido | ml | 290 | 1.81 | 524.9
| ERFE Ø32 embebido | ml | 19 | 2.34 | 44.46
| Caixa de aplique | un | 12 | 1.23 | 14.76
7,6 | TOMADAS E EQUIPAMENTOS
Condutores
Fornecimento e instalação de:
| H05VV-F 3G2.5mm² entubado | ml | 732 | 3.09 | 2261.88
| H07V-U - U3G2.5mm² entubado | ml | 780 | 2.86 | 2230.8
| XV-R3G2.5mm² | ml | 40 | 3.17 | 126.8
| XV-R3G4mm² | ml | 33 | 4.59 | 151.47
Tubagem
Fornecimento e instalação de:
| ERFE Ø20 embebido | ml | 1552 | 1.81 | 2809.12
| ERFE Ø32 embebido | ml | 33 | 2.34 | 77.22
Caixas
Fornecimento e instalação de:
| Caixa de aparelhagem funda | un | 160 | 2.3 | 368
Aparelhagem e Equipamentos completos e todos os acessórios
Fornecimento e instalação de:
| Tomada simples, Efapel logus 90 BB ou equivalente (cor e acabamento a compatibilizar com projeto de arquitetura) | un | 21 | 25.67 | 539.07
| Tomada Duplo, Efapel logus 90 BB ou equivalente (cor e acabamento a compatibilizar com projeto de arquitetura) | un | 41 | 51.34 | 2104.94
| Tomada 2P + T embebida c/ obturadores de proteção,com Saida 1 x USB tipo A and 1 x USB tipo, , Efapel logus 90 BB ou equivalente (cor e acabamento a compatibilizar com projeto de arquitetura) | un | 8 | 145.73 | 1165.84
| Tomada 2P + T simples estanque c/ tampa e obturadores de proteção IP44,, Efapel logus 90 BB ou equivalente (cor e acabamento a compatibilizar com projeto de arquitetura) | un | 9 | 36.58 | 329.22
| Tomada 2P + T Duplo estanque c/ tampa e obturadores de proteção IP44, Efapel logus 90 BB ou equivalente (cor e acabamento a compatibilizar com projeto de arquitetura) | un | 6 | 73.16 | 438.96
| Tomadas Veiculos Electricos do tipo WallBox - Black com sistema DLM (Dynamic Lad Management) da V2C ou equivalente | un | 2 | 1664.22 | 3328.44
| Caixa de Chão, com 2 Tomadas Schuko com alvéolos protegidos, UDHOME 2 da OBO BETTERMAN ou equivalente (cor e acabamento a compatibilizar com projeto de arquitetura) | un | 10 | 657.44 | 6574.4
| Caixa de Chão, com 1 Tomadas Schuko com alvéolos protegidos para exteriors,IP66, marca Simon ou equivalente (cor e acabamento a compatibilizar com projeto de arquitetura) | un | 2 | 191.44 | 382.88
| Tomada duplo 2P + T embebida c/ obturadores de proteção , Estanque, IP55 , LEGRAND PLEXO ou equivalente e (cor e acabamento a compatibilizar com projeto de arquitetura) | un | 14 | 65.95 | 923.3
7,7 | Blinds e Black-Outs
Condutores
Fornecimento e instalação de:
| - H05VV-F 4x1,5mm² entubado | ml | 704 | 3.04 | 2140.16
Tubagem
Fornecimento e instalação de:
| - ERFE Ø20 embebido | ml | 704 | 1.81 | 1274.24
Caixas
Fornecimento e instalação de:
| Caixa de derivação embebida | un | 29 | 11.26 | 326.54
7,8 | ILUMINAÇÃO NORMAL
Condutores
Fornecimento e instalação de:
| - H05VV-F 2x1,5mm² entubado | ml | 984 | 2.12 | 2086.08
| - H05VV-F 3G1,5mm² entubado | ml | 1527 | 2.38 | 3634.26
| - XAV 3G1.5 Entubado para iluminação exterior | ml | 355 | 3.36 | 1192.8
Tubagem
Fornecimento e instalação de:
| - Tubo Gris Ø20 embebido | ml | 2865 | 1.81 | 5185.65
Caixas
Fornecimento e instalação de:
| - Caixa de derivação saliente | un | 199 | 13.53 | 2692.47
| - Caixa de derivação com gel | un | 15 | 84.7 | 1270.5
| - Caixa de aplique | un | 16 | 1.23 | 19.68
| - Caixa de Derivação Gewiss (ou equivalente) ou C1 | un | 10 | 61.67 | 616.7
Aparelhagem
Fornecimento e instalação de Iluminação
Nota : Nomenclatura das luminárias de acordo com estudo de iluminação fornecido
Cave
| -Armadura Estanque | un | 9 | 9.18 | 82.62
| -Tipo LIS 30 | un | 11 | 9.18 | 100.98
| -Tipo ALA 12 | un | 7 | 9.18 | 64.26
| -Tipo CAN10 | un | 2 | 9.18 | 18.36
| -Tipo VIE 2 | un | 8 | 9.18 | 73.44
| -Tipo FRA 10 | Vg | 2 | 9.18 | 18.36
| -Tipo BUL | un | 1 | 9.18 | 9.18
| -Tipo Ponto Luz | un | 3 | 2.12 | 6.36
| -Tipo ICE 80 com interuptor | un | 2 | 9.18 | 18.36
| -Fita LED Tipo 04 - 22m | un | 1 | 9.18 | 9.18
| -Fita LED Tipo 04 - 16.5m | un | 1 | 9.18 | 9.18
| Tipo LED 05 - 5m | un | 1 | 9.18 | 9.18
| Detector de Movimento | un | 1 | 69.67 | 69.67
| Interuptor Normais, IP55 | un | 3 | 21.66 | 64.98
| Ponto Alimentação Rouperiros | un | 6 | 107 | 642
Piso 0
| -Tipo LIS 30 | un | 27 | 9.18 | 247.86
| -Tipo VIE 2 | un | 40 | 9.18 | 367.2
| -Tipo PIS | un | 5 | 9.18 | 45.9
| -Tipo BUL | un | 14 | 9.18 | 128.52
| -Tipo BEL | un | 52 | 9.18 | 477.36
| -Tipo ALA 6 | un | 3 | 9.18 | 27.54
| -Tipo FRA 10 | Vg | 1 | 9.18 | 9.18
| -Tipo CAN 10 | un | 4 | 9.18 | 36.72
| -Tipo MOR 2 | un | 22 | 9.18 | 201.96
| Tipo LED 01 - 2.3 m | un | 1 | 9.18 | 9.18
| Tipo LED 01 - 11.7 m | un | 1 | 9.18 | 9.18
| Tipo LED 01 - 1.4 m | un | 1 | 9.18 | 9.18
| Tipo LED 01 - 3.3 m | un | 1 | 9.18 | 9.18
| Tipo LED 01 - 2.4 m | un | 1 | 9.18 | 9.18
| Tipo LED 01 - 6.9 m | un | 1 | 9.18 | 9.18
| Tipo LED 03 | Vg | 1 | 9.18 | 9.18
| Tipo LED 04 - 15.6 m | un | 1 | 9.18 | 9.18
| Tipo LED 05 - 4.6m | un | 5 | 9.18 | 45.9
| Tipo LED 05 - 5m | un | 2 | 9.18 | 18.36
| Tipo LED 06 - 6.7m | un | 1 | 9.18 | 9.18
| Tipo LED 06 - 5.4m | un | 1 | 9.18 | 9.18
| Tipo LED 06 - 5.3m | un | 1 | 9.18 | 9.18
| Tipo LED 06 - 4.4m | un | 1 | 9.18 | 9.18
| Tipo LED 06 - 4.1m | un | 1 | 9.18 | 9.18
| Tipo LED 06 - 3.5m | un | 1 | 9.18 | 9.18
| Tipo LED 06 - 2.8m | un | 1 | 9.18 | 9.18
| Tipo LED 06 - 2.4m | un | 1 | 9.18 | 9.18
| Tipo LED 06 - 1.7m | un | 1 | 9.18 | 9.18
| Tipo LED 06 - 3.4m | un | 1 | 9.18 | 9.18
| Tipo LED 06 - 2.6m | un | 1 | 9.18 | 9.18
| Tipo LED 06 - 2.0m | un | 1 | 9.18 | 9.18
| -Tipo Ponto Luz | un | 6 | 2.12 | 12.72
| Tomada Controlada | un | 8 | 49.14 | 393.12
| -Armadura Estanque | un | 1 | 9.18 | 9.18
| Ponto Alimentação Rouperiros | un | 2 | 107 | 214
| Detector de Movimento | un | 1 | 69.67 | 69.67
Piso 1
| -Tipo Luz VIE 2 | un | 51 | 9.18 | 468.18
| -Tipo ICE 80 com interuptor | un | 6 | 9.18 | 55.08
| -Tipo BUL | un | 11 | 9.18 | 100.98
| -Tipo FRA 10 | Vg | 4 | 9.18 | 36.72
| -Tipo ART10 | un | 1 | 9.18 | 9.18
| -Tipo LIS 30 | un | 9 | 9.18 | 82.62
| -Tipo MOR 2 | un | 4 | 9.18 | 36.72
| -Tipo CAN 10 | un | 4 | 9.18 | 36.72
| -Tipo Ponto Luz | un | 4 | 2.12 | 8.48
| Tipo LED 01 -5.8m | un | 1 | 9.18 | 9.18
| Tipo LED 01 -6.1m | un | 1 | 9.18 | 9.18
| Tipo LED 01 -4.8m | un | 1 | 9.18 | 9.18
| Tipo LED 01 -7.1m | un | 1 | 9.18 | 9.18
| Tipo LED 01 -4.5m | un | 1 | 9.18 | 9.18
| Tipo LED 01 -17.3m | un | 1 | 9.18 | 9.18
| Tipo LED 01 -2.1m | un | 1 | 9.18 | 9.18
| Tipo LED 01 -4.1m | un | 1 | 9.18 | 9.18
| Tipo LED 02 | Vg | 1 | 9.18 | 9.18
| Tipo LED 03 | Vg | 1 | 9.18 | 9.18
| Tipo LED 04 -1.8m | un | 1 | 9.18 | 9.18
| Ponto Alimentação Rouperiros | un | 14 | 107 | 1498
| -Tipo tomada controlada | un | 3 | 49.14 | 147.42
| - Montagem, incluindo todos os acessorios, drivers e trabalhos necessários à correcta instalação e funcionamento. | vg | 1 | 19571.21 | 19571.21
| - Montagem, incluindo todos os acessorios e trabalhos necessários à correcta instalação e funcionamento de equipamentos de Iluminação de Jardim | vg | 1 |  | excluido
7,9 | DIVERSOS
| Realização de todos os ensaios e certificação sempre que exigível, incluindo todas as diligencias, materiais, trabalhos complementares e acessórios. | vg | 1 | 338.79 | 338.79
| Fornecimento de manuais de operação e de manutenção. | vg | 1 | 499.78 | 499.78
7,10 | SISTEMAS INTEGRADOS
| KNX, WIFI, AUDIOVISUAL, HOME CINEMA, CONTROL, INTRUSÃO E CCTV | VG | 1 | 58958.71 | 58958.71 | 58958.71
7.10.1 | Sistema Controlo de Iluminação e Persianas
Nota: Fornecimento e instalação de domótica baseado em protocolo KNX conforme projeto, com o controlo total dos sistemas de iluminação e blinds
Aparelhagens e Sensores
| Keypads ABB White ou LS990 F50 - Marca Jung ou equivalente (cor e acabamento a compatibilizar com projeto de arquitetura) | un | 28 |  | Included
| Sensores Presença Zennio -Detector Mini ou equivalente (cor e acabamento a compatibilizar com projeto de arquitetura) | un | 6 |  | Included
| Push Botão Marca Legrand ou equivalente (cor e acabamento a compatibilizar com projeto de arquitetura) | un | 1 |  | Included
Controladores de HAVAC
| Touch display with ambient thermostat, Marca iHome/INZennio Z35i | un | 7 |  | Included
| Termostado s/ Display - KNX Room Temperature Controller iHome/Zennio | un | 8 |  | Included
Infra-estrutura
Condutores
Fornecimento e instalação de:
| Cabo BUS KNX 2x2x0.8 | ml | 488 |  | Included
Tubagem
Fornecimento e instalação de:
| ERFE Ø20 embebido | ml | 457 | 1.81 | 827.17
| ERFE Ø25 embebido | ml | 32 | 2.2 | 70.4
Caixas
Fornecimento e instalação de:
| - Caixa de aparelhagem funda | un | 50 | 2.3 | 115
| - C0 | un | 2 | 21.66 | 43.32
7.10.2 | Rede de Wi-Fi - Networking | VG | 1 | 5810.6 | 5810.6
Nota: Fornecimento e instalação de equipamento de redes Wi-Fi (networking) por forma a garantir a distribuição de um sistema estável e com capacidade de alto débito na Rede Interna via Wireless nas bandas de frequência de 2.4 e 5 GHz , com gestão centralizada e por acesso remoto, monitorização do estado da rede(clientes, largura de Banda, tipo de tráfego,...). Estrutura fisica da rede em cabo de elevada qualidade
Pontos de Acesso
| Ponto de Acesso interior de fixação em parede/tecto, com alimentação POE Data Gigabit, tecnologia dualband 2.4 e 5GHZ,Multi BSSID Normas 802.11a/b/g/n/ac, modo poupança de energia, QOS - Marca GrandStream modelo 7660 (ou equivalente (cor e acabamento a compatibilizar com projeto de arquitetura) | un | 10 |  | Included
| Ponto de Acesso Exterior de fixação em parede, com alimentação POE Data Gigabit, tecnologia dualband 2.4 e 5GHZ,Multi BSSID Normas 802.11a/b/g/n/ac, modo poupança de energia, QOS - Marca GrandStream modelo 7660 LR (ou equivalente (cor e acabamento a compatibilizar com projeto de arquitetura) | un | 1 |  | Included
| Tomada de Conexão de AP | un | 11 |  | Included
RACK - Zona Técnica e Suporte físico
| PDU inteligente de 8 Saidas 16A, ligações c13 e c19, 100-240VAC, PAKEDGE (ou equivalente | un | 1 |  | Included
| Switch de rede Gigabit, POE, com plataforma de gestão, 24 Portas POE e SFP para ligações de fibra, integração simplificada no sistema de rede, protocolos de roteamento, portas traseiras e c/ ligação a plataforma de Gestão remota OVRC, montagem em rack - ARA-310-SW-R-24-POE da ARAKNIS ou Equivalente | un | 1 |  | Included
| UPS ONLINE 3KVA Inteligente para servidores/ equipamentos de rede, com medição de energia, modo económico, compensação de carga, eliminação de rudo e alta eficiencia, sistema de gestão e monitorização inteligente. UPS RACK 2U ONLINE DUPLA CONVERSÃO ou equivalente | un | 1 |  | Included
| Router de rede com supporte a VLAN, servidor VPN, QOS, VoIP, sistema de relatório e controlo analítico, criação de grupos de dispositivos LAN e 2 WLAN, gestão de tráfego e ligação a plataforma de Gestão Remota OVRC, portas de rede 10/100/1000 RJ45 - ARA-310-RT-4L2W da ARAKNIS ou Equivalente | un | 1 |  | Included
| Sistema de gestão e manutenção de rede via Cloud OVRC | un | 1 |  | Included
| Cabo de rede Cat6 Tecnologia HDBaseT preparado para longas distancias, convergencia de sinais. Capacitancia Mutua < 5.6nF/100m, Resistencia do condutor 7.32Ohm/100m a 20ºC, condutores cobre 23(1)AWG, impedância caracteristica 100/+-15 Ohm /1-500MHz) | ml | 303 |  | Included
| Patch Panel de Connector RJ45 24 Portas - Cat6 | un | 11 |  | Included
| Tubagem ERFE Ø25 | ml | 183 | 2.2 | 402.6
| Tubagem ERFE Ø40 | ml | 19 | 3.34 | 63.46
| Caixa tipo C1 | un | 2 | 61.67 | 123.34
7.10.3 | Sistema Áudio Visual | VG | 0 |  | 0
7.10.4 | Sistema de Integração | VG | 1 | 21963.67 | 21963.67
| Cabo de rede Cat6Exterior preparado para longas distancias, convergencia de sinais. Capacitancia Mutua < 5.6nF/100m, Resistencia do condutor 9.38Ohm/100m a 20ºC, condutores cobre 23(1)AWG, impedância caracteristica 100/+-15 Ohm /1-500MHz) | ml | 98 |  | Included
Fornecimento e instalação de:
| Caixa de Encastrar para intercomunicador | un | 1 |  | Included
| Caixa de embutir para ecra tatil de parede | un | 1 |  | Included
| Patch Panel de Connector RJ45 24 Portas - Cat6 | un | 1 |  | Included
Fornecimento e instalação de:
| Tubagem ERFE Ø25 | ml | 50 | 2.2 | 110
| Caixa tipo C0 | un | 1 | 21.66 | 21.66
7.10.5 | Equipamento do sistema de integração
| Controlador de entretenimento e automação/integração, 5 zonas de saída, elevado processamento, Com servidor tecnologia Zigbee e Zwave, personalizável, saida HDMI 1080p,Ethernet 10/100/1000 BaseT, 8 Saídas IR, 1 Captura IR, 4 interfaces série(2 partilhadas), Streaming shairbridge, serviços de música, 4 contactos, 4 relés, interface eSata, Wireless dual Band, 4 portas Gigabit, processamento duplo de audio, 5 streams concorrentes, integraçao com sistemas multiplos. Marca iHome / Control4 ou equivalente (cor e acabamento a compatibilizar com projeto de arquitetura) | un | 1 |  | Included
| Intercomunicador Montagem embutida, em niquel escovado, com camara HD e audio alta qualidade, teclado, detector de movimento, capacidade de envio de de chamada para Aplicação e comunicação remota por chamada tipo voIP, contacto relé NA/NF,saída activa 8-12Vdc, IP54, Infravermelho, C7 teclado Alfanumerido, modelo DS2 Marca iHome / Control4 ou equivalente (cor e acabamento a compatibilizar com projeto de arquitetura) | un | 1 |  | Included
| Interface de utilizador de parede, 10" Branco para total utilização e controlo dos sistemas., Marca iHome / Control4 | un | 3 |  | Included
| Interface de com sistema de Climatização CoolMasterNet c/ porta KNX, a instalar na Rack Técnica,Marca iHome / Control4 | un | 1 |  | Included
7.10.6 | Controlo de Acessos | - | 0 |  | 0
7.10.7 | Sistema de Intrusão | VG | 1 | 6366.06 | 6366.06
Nota: Fornecimento e instalação de equipamentode segurança, Sensores de movimento PIR com sistema PET até 25Kg, tecnologia QLIT, infravermelhos, microondas para um maior eficácia do sistema pela moradia. Este sistema comporta uma central com sistema de energia secundário, para funcionamento em caso de falha de energia principal. Integração do alarme com o sistema principal de controlo, por meio de IP permitindo remotamente o controlo do alarme, tal como a partir de ecrãs táteis locais, smartphones.
Equipamento do sistema de Intrusão
| Software de integração de alarme | vg | 1 |  | Included
| Central de alarme, 8 zonas, espansivel até 64 zonas cabladas, o, 4 saídas PGM, expansiveis até 14, programação GUI, até 8 teclados, 8 partições, registo de memória até 500 eventos, 95 codigos de utilizador,suporte para teclados radio, Marca iHome, DSC NEO | un | 1 |  | Included
| Cabo para sistema de alarme de 6 condutores tipo ACN6 ou equivalente | ml | 654 |  | Included
| Teclado multilingua até 64 zonas com LCD, Strings mensagens totais, estado de partiçoes, teclas de emergencia, lus ajustavel, diagnóstico via bus. Marca iHome / DSC NEO | un | 1 |  | Included
| Modulo de integração de sistema de alarme | un | 1 |  | Included
| Sirene exterior | un | 1 |  | Included
| Sirene interior | un | 1 |  | Included
| Detector de movimento PIR com Im. PET, dupla tecnologia, QLIT, processamento digital de sinal, contacto de alarme e tamper, compacto, baseado em sistema ASIC, de sensibilidade ajustável. Marca iHome / DSC | un | 5 |  | Included
| Contactos mágnéticos | un | 19 |  | Included
| Detector De fumo | un | 4 |  | Included
| Detector De Inundação | un | 9 |  | Included
| Fonte de alimentação para central de alarme com 4 saídas programáveis a 1A@12VDC | un | 1 |  | Included
| Expansor de 8 zonas central de alarme, protecçao PTC | un | 2 |  | Included
| Bateria 7.2 Amp; 12V 151x65x95 | un | 1 |  | Included
| Tubagem Gris Ø20 | ml | 628 | 1.81 | 1136.68
| Tubagem ERFE Ø32 | ml | 25 | 2.34 | 58.5
| Caixa tipo C1 | un | 2 | 61.67 | 123.34
| Caixa tipo C2 | un | 1 | 77.83 | 77.83
7.10.8 | Sistema de CCTV | VG | 1 | 8837.23 | 8837.23
Nota: Fornecimento e instalação de equipamentode CCTV exterior, usando como camada fisica cabo de rede, e protocolo IP na camada de rede, Interligação de todas as câmarasde vigilância a um gravador de rede principal. Instalação do sistema em locais específicos e estratégicos de acordo com a cobertura necessária e especificações do equipamento. Alem disso, o sistema permite a integração para visualização local e visualização remota a partir de qualquer ponto.
Equipamento do sistema de CCTV
| Software de integração de Sistema CCTV | un | 1 |  | Included
| Gravador CCTV IP 8 canais de gravação de câmera Ultra HD (4K) que o vídeo Ultra High Definition, 4K ou 8 Megapixels é quatro vezes mais claro que o tradicional 1080p. Juntamente com seu baixo consumo de energia, Marca: iHome/Hikvision ; Modelo DS-7608NI-K2/8P | un | 1 |  | Included
| Disco Rigido HDD 3.5" 6TB AV | un | 1 |  | Included
| Switch de rede Gigabit, POE, com plataforma de gestão, 16 Portas POE e SFP para ligações de fibra, integração simplificada no sistema de rede, protocolos de roteamento, portas traseiras e c/ ligação a plataforma de Gestão remota OVRC, montagem em rack da ARAKNIS 210 ou Equivalente | un | 1 |  | Included
| Cabo de rede Cat6 Tecnologia HDBaseT preparado para longas distancias, convergencia de sinais. Capacitancia Mutua < 5.6nF/100m, Resistencia do condutor 7.32Ohm/100m a 20ºC, condutores cobre 23(1)AWG, impedância caracteristica 100/+-15 Ohm /1-500MHz) | ml | 398 |  | Included
| 4MP Powered by POE Motorizada Varifocal Bullet Network Camera, DS-2CD2043G0-I | un | 9 |  | Included
| Poste Metalico para fixação de Camara, h=2,5m | un | 4 |  | Included
| Patch Panel de Connector RJ45 24 Portas - Cat6 | un | 1 |  | Included
| Tubagem eRFE Ø25 | ml | 369 | 2.2 | 811.8
| Tubagem ERFE Ø32 | ml | 13 | 2.34 | 30.42
7.10.9 | DIVERSOS
| Realização de todos os ensaios e certificação sempre que exigível, incluindo todas as diligencias, materiais, trabalhos complementares e acessórios. | vg | 1 | 451.94 | 451.94
| Fornecimento de manuais de operação e de manutenção. | vg | 1 | 404.09 | 404.09
7 | REDE ELÉTRICA |  |  |  | 213667.64 | 213667.64
8 | INSTALAÇÕES DE TELECOMUNICAÇÕES
Nota: Fornecimento e execução de todos os trabalhos necessários à execução da rede ITED conforme indicações e especificações preconizadas nas peças escritas e desenhadas de projeto. Considera-se incluindo nos preçosunitários a abertura e tapamento de valas e roços e todos os fornecimento de materiais e mão -de-obra necessária à execução da rede elétrica de modo a garantir o seu correto funcionamento.
8,1 | Fornecimento e instalação de tubagens
| ERM DN25 | ml | 369 | 3.09 | 1140.21
| ERM DN40 | ml | 44 | 4.93 | 216.92
| ERM DN50 | ml | 10 | 8.7 | 87
8,2 | Fornecimento e instalação de câmara de visita
| CAM | un | 1 | 193.97 | 193.97
| Caixas de Visita 0,6x0,6x0,6 | un | 1 | 258.62 | 258.62
8,3 | Fornecimento e montagem de ATI
| Bastidor 42U' 600x800 - ATI, equipado com RC-PC RC-CC e RC-FO ITED, Kits equipados com os RC PC cat. 6, 1 repartidor RC CC 2400 MHz e RC FO SC/APC. Kits ATI fornecidos com platine, barramento terra, regua de 6 tomadas 230V, separador, suportes laterais, porta, aro e RCs | vg | 1 | 6465.16 | 6465.16
8,4 | Fornecimento e montagem de caixas
| Caixa de aparelhagem tipo I1 | un | 23 | 2.3 | 52.9
| Caixa de passagem tipo C1 | un | 3 | 61.67 | 185.01
8,5 | Fornecimento e montagem de tomadas
| Tomada terminal 2,4Mhz da Televes, Acabamento branco do Marca Jung ou equivalente (cor e acabamento a compatibilizar com projeto de arquitetura) | un | 10 | 37.82 | 378.2
| Tomada RJ45 simples, Acabamento branco do Marca Jung ou equivalente (cor e acabamento a compatibilizar com projeto de arquitetura) | un | 12 | 34.59 | 415.08
| Tomada dupla fibra óptica SC/APC Acabamento branco do Marca Jung ou equivalente (cor e acabamento a compatibilizar com projeto de arquitetura) | un | 1 | 57.87 | 57.87
8,6 | Rede de cabos coaxiais
| Antena Televes DAT 1495 da Televes ou equivalente | un | 1 | 775.21 | 775.21
| DST – Descarregador de Sobretensão | un | 1 | 110.08 | 110.08
8,7 | Fornecimento e instalação de cablagem
| Cabo coaxial Televes 2141 ou equivalente – Rede CATV | ml | 532 | 2.39 | 1271.48
| Cabo UTP Cat6 | ml | 557 | 2.33 | 1297.81
| Fibra Optica tipo SC/APC DUPLEX | ml | 25 | 5.09 | 127.25
8,8 | Diverso
| H07V-U 1G6 | ml | 13 | 2.04 | 26.52
| H07V-R 1G16 | ml | 19 | 4.12 | 78.28
8,9 | DIVERSOS
| Realização de todos os ensaios e certificação sempre que exigível, incluindo todas as diligencias, materiais, trabalhos complementares e acessórios. | vg | 1 | 581.25 | 581.25
| Fornecimento de manuais de operação e de manutenção. | vg | 1 | 499.78 | 499.78
8 | INSTALAÇÕES DE TELECOMUNICAÇÕES |  |  |  | 14218.6 | 14218.6
| ESPECIALIDADES |  |  |  | 1136262.47
ARRANJOS EXTERIORES
Nota 1: Todos os artigos incluem fornecimento e assentamento de materiais, todos os acessórios e trabalhos complementares conforme as peças escritas e desenhadas do projeto, nomeadamente o Caderno de Encargos e as Condições Técnicas Gerais e especiais. O articulado apresentado deverá ser confirmado, através de leitura atenta das Peças Escritas e Desenhadas que fazem parte integrante do processo e devidamente adaptado sempre que as condições da obra assim o determinem.
Nota 2: Todas as quantidade expressas referem-se a áreas planificadas, que resultam da projecção horizontal de planos e taludes, não conferindo direito a erros e omissões o diferencial relativamente à area real.
Nota 3: O presente projecto baseia-se na planta de levantamento topográfico. Podem ocorrer, à altura da intervenção, ajustes entre o levantamento topográfico e a realidade do terreno.
Nota 4: Todos os trabalhos e materiais a empregar deverão merecer a aprovação prévia do Dono da Obra
Nota 5: Nas situações em que os elementos descritivos de execução não se verifiquem como os mais adequados para a realização do trabalho, deverá o Empreiteiro alertar o Dono de Obra para se obter a melhor solução de execução.
I | CONSTRUÇÃO CIVIL
1.1 | TRABALHOS PREPARATÓRIOS
1.1.1 | Piquetagem e implantação topográfica
1.1.1.1 | Impantação do traçado e piquetagem recorrendo a mestras niveladas e aprumadas, recorrendo a estacas e passagem de fio. Inclui todos os meios, trabalhos, materiais, necessários e complementares ainda que não expressamente descritos no presente artigo. | vg | 1 |  | incluido
1.1.2 | Limpeza, desmatação e decapagem
1.1.2.1 | Limpeza geral do terreno, remoção de todos os lixos, cepas, entulhos que se encontrem na área de intervenção, desmatação e regularização das zonas verdes a plantar. Inclui remoção da vegetação de carácter infestante, incluindo decapagem numa espessura de 0,10m, remoção de lixos e entulhos existentes na área, carga, transporte e descarga dos produtos sobrantes para vazadouro autorizado para o depósito dos correspondentes resíduos e todos os trabalhos necessários. | m2 | 2000 | 2.3 | 4600
1.1 | TRABALHOS PREPARATÓRIOS |  |  |  | 4600
1.2 | MOVIMENTOS DE TERRAS
1.2.1 | Escavação
1.2.1.1 | Escavação de terreno de qualquer natureza, até às cotas de projecto, incluindo transporte para zonas de aterro, devendo os restantes serem transportados para depósito autorizado, incluindo transporte, indemnizações, bem como todos os meios, trabalhos, materiais, necessários. | m3 | 68 | 15.83 | 1076.44
1.2.2 | Aterro
1.2.2.1 | Aterro por camadas até às cotas de projeto, com terras selecionadas provenientes das escavações ou de zonas de empréstimo fora da área de intervenção, incluindo transporte, todos os meios, trabalhos, materiais, necessários. | m3 | 386 | 8.04 | 3103.44
1.2.3 | Empréstimo de terras
1.2.3.1 | Fornecimento, carga, transporte, descarga, espalhamento de terras de empréstimo, bem como todos os meios, trabalhos, materiais, necessários. | m3 | 318 | 57.23 | 18199.14
1.2 | MOVIMENTOS DE TERRAS |  |  |  | 22379.02 | 22379.02
1.3 | PAVIMENTOS, REVESTIMENTOS E ELEMENTOS CONSTRUÍDOS
Toda a construção civil deverá ser articulada com as especialidade de engenharias, nomeadamente estabilidade, abastecimento de águas e drenagem pluvial, e instalações eléctricas.
1.3.1 | Pavimento em grelhas de enrelvamento
1.3.1.1 | Execução de pavimento em grelhas de enrelvamento em polipropileno tipo 'Jardins & Afins - Nidagravel 130-140', ou equivalente, cor preto (dim.: 2.40x1.20x0.03m), após abertura de caixa e compactação, será aplicada uma camada de 20cm de brita 2/3, sobre a qual é espalhada uma camada de 5cm de areia, após o que serão aplicadas as grelhas alvéolares, com encaixes entrecruzados, após ao que se procede ao preenchimento das grelhas numa altura total de 3cm, de modo a garantir um uniforme espalhamento do material vegetal. Os trabalhos incluem transporte dos produtos sobrantes e respectiva indemnização, cofragens, argamassas, cortes e todos os meios, trabalhos, materiais necessários e complementares, ainda que não expressamente descritos no presente artigo. | m2 | 180 | 62.28 | 11210.4
1.3.1.1.1 | Fornecimento e espalhamento de terra vegetal com execução de hidrosementeira de relva, com 5cm de espessura quando espalhado sobre as grelhas. | m3 | 10 | 108.91 | 1089.1
1.3.2 | Gravilha
1.3.2.1 | Fornecimento e espalhamento de em gravilha branca 4/6mm (a definir em obra mediante amostras), com 10cm de espessura quando em revestimento solto (pátio). | m2 | 20 | 30.49 | 609.8
1.3.3 | Caminho escadeado em sulipas de madeira
1.3.3.1 | Execução de pavimento escadeado no terreno em sulipas de madeira de pinho marítimo serradas e tratadas em autoclave Classe C4, com 1.00x0.24x0.10m, e com acabamento antiderrapante do tipo 'Carmo ref eco-travessas' ou equivalente, fixas ao solo através de 2 espigões metálicos/travessa rebaixados, para fixação e estabilização, após abertura de caixa, compactação e fornecimento e execução de 100mm de brita média para assentamento. Os trabalhos incluem transporte dos produtos sobrantes e respectiva indemnização, cortes, ferragens, e todos os meios, trabalhos, materiais necessários e complementares, ainda que não expressamente descritos no presente artigo. | m2 | 6 | 225 | 1350
1.3.4 | Deck madeira
1.3.4.1 | Fornecimento e assentamento pavimento em deck thermotratado da TOSCCA, com réguas com 140x28mm, ou equivalente,assente sobre base em betonilha de regularização com pendente e altura de 0,10 previamente executada, incluindo preparação da base, massames de apoio, estrutura de assentamento em sarrafos, remates e todos os trabalhos necessários, conforme peças desenhadas e as condições e indicações do fornecedor. | m2 | 45 | 185 | 8325
1.3.5 | Pavimento em betão desactivado
1.3.5.1 | Fornecimento e execução de pavimento em betão desactivado tipo 'SECIL Argamassas ref. Unidecor natural', ou equivalente, com espessura de 0.12m, após abertura e compactação da caixa, espalhamento de camada de brita sobre manta geotêxtil 200gr/m2, incluindo: mistura em autobetoneira, acabamento mecânico, lavagem e selagem, execução de juntas serradas, remates e limpeza final, e todos os meios, trabalhos, materiais, necessários e complementares ainda que não expressamente descritos no presente artigo. | m2 | 140 | 70.86 | 9920.4
1.3.6 | Floreiras em chapa de aço corten
1.3.6.1 | Fornecimento e execução de floreiras hortas em chapa de aço corten (8mm) com 0,50 m de altura. Os trabalhos incluem serralharia, soldaduras, ferragens, acessórios, envernizamentos, impermeabilização e drenagem (geodreno com diam. 50mm) e demais materiais e trabalhos necessários | ml | 32 | 175 | 5600
1.4 | ILUMINAÇÃO - PONTOS DE LUZ
consultar projecto de instalações elétricas
1.4.1 | Projectores de chão
1.4.1.1 | Fornecimento e colocação de projectores de pavimento tipo 'MINI AIR DOUBLE EMIS BLACK 2700K RECESSING BOX DRIVER 350MA IP20 15W 220.240VAC Voutmax 40V' com a referência MXR2N0 / CSXT01 / AL1034 da 'Flexalighting / OHM' ou equivalente de acordo com especificações do fabricante, incluindo todas as ligações, meios, trabalhos, materiais necessários e complementares, ainda que não expressamente descritos no presente artigo. | un | 8 |  | excluido
1.4.1.2 | Fornecimento e colocação de projector de pavimento tipo 'BUNGA SINGLE BLACK 2700K RECESSING BOX DRIVER 350MA IP20 15W 220.240VAC Voutmax 40V' com a referência BG1N0 / CSXT01 / AL1034 da 'Flexalighting / OHM' ou equivalente, de acordo com especificações do fabricante, incluindo todas as ligações, meios, trabalhos, materiais necessários e complementares, ainda que não expressamente descritos no presente artigo. | un | 10 |  | excluido
1.4.2 | Projector orientativo
1.4.2.1 | Fornecimento e colocação de projector de iluminação direccionável tipo 'STAGE ROUND LED 3000K com estaca para fixação ao solo, ref. S.1325W24 / S.355409' da Simes, ou equivalente, de acordo com especificações do fabricante, incluindo todas as ligações, meios, trabalhos, materiais necessários e complementares, ainda que não expressamente descritos no presente artigo. | un | 4 |  | excluido
1.4.3 | Projector de campo de jogo
1.4.3.1 | Fornecimento e colocação de projector para iluminação do campo de jogos tipo 'MAHALO POLE 120° 3000K CRI93 IP65, Black + Driver' com a referência MHP1539X + PLC5 da 'Flexalighting', ou equivalente, de acordo com especificações do fabricante, incluindo todas as ligações, meios, trabalhos, materiais necessários e complementares, ainda que não expressamente descritos no presente artigo.
1.4.3.1.1 | Projectores 'MAHALO POLE 120° 3000K CRI93 IP65, Black + Driver' com a referência MHP1539X | un | 4 |  | excluido
1.4.3.1.2 | Poste 'POLE' Black' com a referência PLC5 | un | 2 |  | excluido
1.5 | EQUIPAMENTOS
1.5.1 | Campo de jogo
1.5.1.1 | Fornecimento e colocação de conjunto de Mini-Basquetebol composto por: poste, tabela, aro e rede. Poste em tubo de 100x100x3mm galvanizado com acabamento 100 Noir Sablé, embutido no massame de betão C20/25 XC2(P); D12; S3;Cl 0,4 ,aplicado sobre 0,05m de betão de limpeza após abertura e regularização de fundo de cabouco. Tabela de tamanho oficial (1,80m x 1,05m) em acrílico de 10mm translucido, com aro de ferro com acabamento 100 Noir Sablé, com diâmetro interno de 450mm em barra redonda galvanizada de 16mm<Ø<20mm, com iluminação LED incluída no aro. Rede em malha de nylon branca de 6,5mm, presa ao aro em 12 pontos, comprimento 40cm, tudo de acordo com especificações do fabricante, incluindo todas as fixações, ligações, meios, trabalhos, materiais necessários e complementares, ainda que não expressamente descritos no presente artigo. | un | 1 | 1500 | 1500
1.5.1.2 | Fornecimento e colocacao de base de duche tipo 'URBAN Dusche' da 'Viteo', ou equivalente, em material plastico e aco inoxidavel (.0.78m), tudo de acordo com especificacoes do fabricante, incluindo todas as fixacoes, ligacoes, meios, trabalhos, materiais necessarios e complementares, ainda que nao expressamente descritos no presente artigo. | un | 1 | 1098 | 1098
1.5.1.3 | Fornecimento e colocação de baliza para futebol de 5 da Bricantel ou equivalente ref BR 023 - 1AL, incluindo abertura de caixa em terreno de qualquer natureza para execução de maciços de fundação e ancoragem, remoção de materiais sobrantes a vazadouro situado fora da zona da obra, execução de maciços de fundação e ancoragem em betão simples, todas as ancoragens e fixações, bem como todos os trabalhos preparatórios e de acabamento final. Tudo devidamente montado segundo indicações do fabricante e assente por pessoal especializado. | un | 1 | 750 | 750
1.5.1.4 | Fornecimento e instalação de Banco de madeira, conforme peças desenhas, constituido por ripado de madeira 12x12x240 , incluindo todos os trabalhos preparatórios e de acabamento final. Tudo devidamente montado segundo indicações. | un | 1 | 7200 | 7200
1.3 | PAVIMENTOS, REVESTIMENTOS E ELEMENTOS CONSTRUÍDOS |  |  |  | 48652.7
I | CONSTRUÇÃO CIVIL |  |  |  | 75631.72 | 75631.72
II | PLANTAÇÕES E SEMENTEIRAS
II.1 | PREPARAÇÃO DO SOLO PARA REVESTIMENTO VEGETAL
II.1.1 | Mobilização
II.1.1.1 | Mobilização superficial, despedrega do solo e estabelização à curva de nível, a cerca de 0,30m de profundidade, estabelecendo as pendentes mínimas definidas para as zonas verdes, e preparação do terreno natural para recepção de composto de plantação, incluindo todos os meios, trabalhos, materiais necessários . | m2 | 2000 | 2.5 | 5000
II.1.2 | Abertura de covas
II.1.2.1 | Escavação em abertura de covas com 1,00m, para plantação de árvores, incluindo elevação, baldeação e transporte das terras para destino final ou colocação em pargas para aterros, todos os meios, trabalhos, materiais necessários. | m3 | 70 | 10.76 | 753.2
II.1.2.2 | Escavação em abertura de covas com 0,40m para plantação de maciços arbustivos incluindo elevação, baldeação e transporte das terras para destino final ou colocação em pargas para aterros, todos os meios, trabalhos, materiais necessários. | m3 | 177 | 10.76 | 1904.52
II.1.2.3 | Escavação em abertura de covas om 0,20m para plantação de maciços herbáceos e sub-arbustivos, incluindo elevação, baldeação e transporte das terras para destino final ou colocação em pargas para aterros, todos os meios, trabalhos, materiais necessários. | m3 | 134 | 10.76 | 1441.84
II.1.3 | Terra vegetal, composto e fertilização
II.1.3.1 | Espalhamento de terra vegetal isenta de pedras, torrões e raízes, incluindo carga, transporte, descarga, espalhamento e regularização de acordo com as cotas e inclinações de projecto e/ou fornecimento, incluindo incorporação de matéria orgânica, fertilização, todos os meios, trabalhos, materiais necessários.
II.1.3.1.1 | para relvado com 0,10m de espessura | m3 | 72.5 | 57.17 | 4144.83
II.1.3.1.2 | para maciços herbáceos e sub-arbustivos com 0,20m de espessura | m3 | 177 | 57.17 | 10119.09
II.1.3.1.3 | para maciços arbustivos com 0,40m de espessura | m3 | 134 | 57.17 | 7660.78
II.1.3.1.4 | para árvores, com 1,00m de espessura | m3 | 70 | 57.17 | 4001.9
II.1 | PREPARAÇÃO DO SOLO PARA REVESTIMENTO VEGETAL |  |  |  | 35026.16
II.2 | MATERIAL VEGETAL, TUTORES E MULCH
II.2.1 | Plantação de árvores
II.2.1.1 | Fornecimento e plantação de árvores, incluindo todos os meios, trabalhos, materiais necessários.
II.2.1.1.1 | Cr - Citrus reticulata ¦ PAP8/10, V20/40lts (ARTIGO ORÇAMENTADO PARA V35LT) | un | 3 | 70.12 | 210.36
II.2.1.1.2 | Cs - Citrus sinensis ¦ PAP8/10, V20/40lts (ARTIGO ORÇAMENTADO PARA V35LT) | un | 3 | 70.12 | 210.36
II.2.1.1.3 | Ac - Acer campestre ¦ PAP16/18, V60lts | un | 5 | 197.23 | 986.15
II.2.1.1.4 | Me - Metrosideros excelsa ¦ PAP16/18, V40lts | un | 6 | 161.92 | 971.52
II.2.1.1.5 | Oe - Olea europaea ¦ PAP16/18, V60lts | un | 6 | 125.24 | 751.44
II.2.1.1.6 | Pd - Prunus domestica (ameixeira) ¦ PAP8/10, V20/40lts | un | 2 | 73.57 | 147.14
II.2.1.1.7 | Csq - Ceratonia síliqua ¦ PAP18/20, V80lts | un | 4 | 295.6 | 1182.4
II.2.1.1.8 | Ppn - Pinus pinea ¦ PAP18/20, V80lts | un | 5 | 243.93 | 1219.65
II.2.1.1.9 | Pp - Pinus pinaster ¦ PAP18/20, V80lts | un | 6 | 350.72 | 2104.32
II.2.1.1.10 | Cl - Cupressus leylandi ¦ PAP18/20, V80lts | un | 12 | 88.9 | 1066.8
II.2.2 | Plantações de arbustos de grande a médio portes
II.2.2.1 | Fornecimento e plantação de arbustos, incluindo todos os meios, trabalhos, materiais necessários.
II.2.2.1.1 | Au - Arbutus unedo ¦ alt 80/100, V10lts | un | 9 | 21.95 | 197.55
II.2.2.1.2 | Ln - Laurus nobilis ¦ alt 100, V10lts | un | 8 | 44.69 | 357.52
II.2.2.1.3 | Em - Eugenia myrtifolia ¦ alt 40/60, V5lts | un | 42 | 8.58 | 360.36
II.2.2.1.4 | Jh - Juniperus horizontalis ¦ alt 40/60, V5lts | un | 76 | 25.05 | 1903.8
II.2.2.1.5 | Ej - Euonymus japonicus ¦ alt 80/100, V5lts (ARTIGO ORÇAMENTADO PARA ALT 40/60E V10LT) | un | 62 | 32.63 | 2023.06
II.2.2.1.6 | Tf - Teucrium fruticans ¦ alt 80/100, V5lts (ARTIGO ORÇAMENTADO PARA ALT 40/60E V10LT) | un | 20 | 14.65 | 293
II.2.2.1.7 | Ro - Rosmarinus officinalis (alecrim) ¦ alt 40/60, V5lts (ARTIGO ORÇAMENTADO PARA V2.5LT) | un | 118 | 7.55 | 890.9
II.2.2.1.8 | Wf - Westringia fruticosa ¦ alt 40/60, V5lts | un | 14 | 14.38 | 201.32
II.2.2.1.9 | Lv - Ligustrum vulgare¦ alt 40/60, V5lts (ARTIGO ORÇAMENTADO PARA V2.5LT) | un | 17 | 10.15 | 172.55
II.2.2.1.10 | Pt - Pittosphorum tobira¦ alt 40/60, V5lts (ARTIGO ORÇAMENTADO PARA V3LT) | un | 40 | 8.66 | 346.4
II.2.3 | Plantações de plantas palmeiras
II.2.3.1 | Fornecimento e plantação de plantas carnudas, cicas e palmeiras, incluindo todos os meios, trabalhos, materiais necessários.
II.2.3.1.1 | Ch - Chamaerops humilis ¦ alt 80/100, V7,5lts | un | 5 | 116.69 | 583.45
II.2.3.1.2 | Cr - Ciccas revoluta ¦ alt tronco 20/30cm, V7,5lts | un | 3 | 111.46 | 334.38
II.2.4 | Plantações de arbustos de pequeno porte e herbáceas
II.2.4.1 | Fornecimento e plantação de arbustos de pequeno porte e herbáceas, incluindo todos os meios, trabalhos, materiais necessários.
II.2.4.1.1 | Fg - Festuca glauca - 5un/m² ¦ alt 10/20, V9cm | un | 170 | 3.28 | 557.6
II.2.4.1.2 | Gl - Gaura lindheimeri - 5un/m² ¦ alt 30/40, V3lts (ARTIGO ORÇAMENTADO PARA V1LT) | un | 250 | 3.69 | 922.5
II.2.4.1.3 | Lm - Lavandula stoechas - 5un/m² ¦ alt 30/40, V3lts (ARTIGO ORÇAMENTADO ALT20/30 PARA V2.5LT) | un | 250 | 6.37 | 1592.5
II.2.4.1.4 | St - Stipa tenuissima - 5un/m² ¦ alt 20/30, V2,5lts | un | 250 | 6.37 | 1592.5
II.2.4.1.5 | Pa - Pennisetum setaceum - 5un/m² ¦ alt 30/40, V3lts (ARTIGO ORÇAMENTADO ALT20/30 PARA V1LT) | un | 250 | 5.13 | 1282.5
II.2.4.1.6 | Sc - Santolina chamaecyparissus - 5un/m² ¦ alt 30/40, V3lts (ARTIGO ORÇAMENTADO ALT20/30 PARA V2.5LT) | un | 300 | 5.55 | 1665
II.2.4.1.7 | Tv - Thymus vulgaris - 5un/m² ¦ alt 10/20, V1lts | un | 150 | 3.07 | 460.5
II.2.5 | Sementeira de relvado
II.2.5.1 | Fornecimento e sementeira de relvado tipo 'Alipio Dias' ou equivalente, incluindo fertilização, todos os trabalhos complementares, conforme C.T.E., numa densidade de 60g/m2. | m2 | 725 | 4.52 | 3277
Festuca arundinacea 50% Festuca rubra spp. 30% Poa trivialis 20%
II.2.6 | Sementeira de Prado
II.2.6.1 | Fornecimento e sementeira de prado Sementeira Prado Florido APJordão ou equivalente, incluindo fertilização, todos os trabalhos complementares, conforme C.T.E., numa densidade de 100g/m2. | m2 | 886 | 4.07 | 3606.02
47% Festuca rubra rubra 50% Festuca ovina duriúscula 3% Mistura de flores campestres'
II.2.7 | Tutores e atilhos
II.2.7.1 | Fornecimento e colocação de tutores em monopeça (plantações em terreno) pinho ou eucalipto devidamente tratada, com 3,50m de altura e 0,10m de diâmetro, incluindo a borracha de protecção e duplo atilho em base elástica do tipo “Toltex –Elastos 45”, ou equivalente. Inclui todos os materiais e trabalhos complementares. | un | 52 | 26.99 | 1403.48
II.2.8 | Casca de pinheiro
II.2.8.1 | Fornecimento e espalhamento de casca de pinheiro casca de pinheiro (mulch) tipo 'Siro Decor', ou equivalente, granulometria 25- 45mm (e=15cm), incluindo transporte, todos os materiais e trabalhos necessários e complementares ainda que não expressamente descritos no presente artigo. | m2 | 335 | 16.3 | 5460.5
II.2 | MATERIAL VEGETAL, TUTORES E MULCH |  |  |  | 38334.53
II | PLANTAÇÕES E SEMENTEIRAS |  |  |  | 73360.69
III | REGA
III.1 | INFRAESTRUTURAS
Consultar e compatibilizar com a especialidade de abastecimento de águas e de instalações eléctricas
III.1.1 | VALAS
III.1.1.1 | Abertura e fecho de valas, com 0,40 x 0,50m incluindo todos os trabalhos e materiais complementares, tudo de acordo com as normas da boa execução conforme previsto no projecto, sobre terreno | m3 | 232 | 3.66 | 849.12
III.1.1.2 | Fornecimento e colocação em obra de areia de rio, camada de 0,40 x 0,20m isenta de pedras, torrões, raízes e salitre, formando almofada e envolvimento das tubagens, incluindo compactação e regularização do fundo para assentamento das tubagens. | m3 | 92.8 | 36.98 | 3431.74
III.1.1.3 | Remoção de materiais sobrantes para destino adequado, de acordo com o PPGRCD, e à responsabilidade do adjudicatário, incluindo carga, transporte, descarga e espalhamento (medição com 20% de empolamento). | m3 | 111.36 | 17.23 | 1918.73
III.1.2 | Tubagens e negativos
III.1.2.1 | Fornecimento e instalação em vala ou em atravessamento de pavimento de tubo de polietileno de alta densidade (PEAD MRS 100, PN 10 SDR 17 ), incluindo todos o tipo de ligação e com os acessórios de ligação indicados em Caderno de Encargo quer em planta como em perfil, bem como todos os materiais e trabalhos complementares.
III.1.2.1.1 | Diâmetro 25mm | m | 380 | 2.4 | 912
III.1.2.1.2 | Diâmetro 32mm | m | 65 | 3.2 | 208
III.1.2.1.3 | Diâmetro 40mm | m | 80 | 4.34 | 347.2
III.1.2.2 | Fornecimento e colocação de protecção mecânica em Polietileno Alta Densidade (PEAD) MRS 100 PN 12,5 SRD 13,6 para atravessamentos de pavimentos, bem como todo os materiais e trabalhos complementares.
III.1.2.2.1 | Diâmetro 180mm | m | 20 | 62.5 | 1250
III.1.3 | Emissores
III.1.3.2 | Fornecimento e instalação subterrânea de gotejadores Netafim Turbonet de 2,3 l/h , ou equivalente integrados de 30 em 30 cm em tubo Netafim UniRAM 16/120 ou equivalente, a uma profundidade de 10 cm, incluindo as ligações e as estacas de fixação recomendadas pela Netafim ou equivalente bem como todo o trabalho e material complementar . | m2 | 335 | 25 | 8375
III.1.3.3 | Fornecimento e instalação de bicos aspersores Rain Bird MProtater ou equivalente instalados em corpos Rain Bird 3500 ou equivalente incluindo ligação flexível, bem como todo o material e trabalhos complementares.
III.1.3.3.1 | aspersores e bicos | un | 56 | 10 | 560
III.1.3.3 | Fornecimento e montagem de válvulas de tomada de água diam. 3/4", em metal Sure Quick 3 WW incluindo haste em hidronil de 3/4" e válvula de macho esférico de 3/4" em latão a montante, bem como todos os materiais e trabalhos necessários para a ligação à conduta e caixa de protecção Rain Bird VB10RND, segundo Caderno de Encargos . | un | 2 | 116.01 | 232.02
III.1.4 | Electroválvulas
III.1.4.1 | Fornecimento e montagem de electroválvula de Hunter PGV ou equivalente incluindo caixa de proteção Rain Bird VBSTD , segundo Caderno de Encargos , bem como todos os materiais e trabalhos necessários para as ligações à tubagem a montante e a jusante.
III.1.4.1.1 | 1" PGV 151 B | un | 8 | 184.18 | 1473.44
III.1.4.2 | Fornecimento e montagem de electroválvula de 1" Rain Bird 100 DV 9V ou equivalente incluindo caixa de proteção Rain Bird VBSTD , segundo Caderno de Encargos , bem como todos os materiais e trabalhos necessários para as ligações à tubagem a montante e a jusante. | un | 8 | 134.81 | 1078.48
III.1.5 | Controladores e cabos eléctricos
III.1.5.1 | Forneciemnto e intsalação de Programador eléctronico tipo "Programador ESP-ME3 de 4 est.,modular e expansível – compatível com WIFI"ou equivalente + Módulo de extensão de 6 est. para ESP-Me | un | 1 | 466.99 | 466.99
III.1.5.2 | Fornecimento e instalação em vala de cabos eléctricos VAV com 1,5 mm 2 de secção, incluindo rede avisadora de polietileno com legenda "Electricidade", ligações entre troços de cabos eléctricos e dos fios condutores aos solenóides das electroválvulas.
III.1.5.2.1 | 7 cond | ml | 100 | 55 | 5500
III.1.6 | Filtros
III.1.6.1 | Fornecimento e instalação de filtro de 1 1/2" de disco de 120 mesh Arkal ou equivalente, segundo Caderno de Encargos, bem de todos materiais e trabalhos complementares .(ARTIGO ORÇAMENTADO FILTRO ARAG 100MESH) | un | 1 | 30.7 | 30.7
III.1.7 | Válvulas
III.1.7.1 | Fornecimento e instalação de válvula de fim de linha 1/2" Netafim ou equivalente, segundo Caderno de Encargos, incluindo caixa de proteção Rain Bird VB10RND, ou equivalente bem de todos materiais e trabalhos complementares. | un | 8 | 53.6 | 428.8
III.1.7.2 | Fornecimento e instalação de válvula de ar de 1" ARI MiniBarak D- 40 ou equivalente incluindo caixa de proteção Rain Bird VB10RND, ou equivalente, segundo Caderno de Encargos, bem de todos materiais e trabalhos complementares. | un | 2 | 67.03 | 134.06
III.1.7.3 | Fornecimento e instalação de válvula de retenção do tipo York, segundo Caderno de Encargos, bem de todos materiais e trabalhos complementares .
III.1.7.3.1 | 1" | un | 1 | 15.66 | 15.66
III.1.8 | Grupo hidropressor
III.1.8.1 | Fornecimento e instalação de grupo hidropressor Gundfos Hydro Multi S 2 CR 5 -8 ou equivalente, incluindo, depósito pneumático, quadro de comando, aspiração e todo o equipamento recomendado pelo fabricante , segundo as boas regras da arte e Caderno de Encargos, bem como todos materiais e trabalhos complementares. | un | 1 | 4954 | 4954
III.1.9 | Ligações
III.1.9.1 | Execução da ligação ao ponto de alimentação segundo Caderno de Encargos e as boas regras da arte. | un | 1 | 1500 | 1500
III.1 | INFRAESTRUTURAS |  |  |  | 33665.94
III | REGA |  |  |  | 33665.94
IV | MANUTENÇÃO ESPAÇOS VERDES
IV.1 | Fornecimento e Execução de todos os trabalhos relativos à manutenção do jardim após a recepção provisória. | mes | 12 | 800 | 9600
IV | MANUTENÇÃO ESPAÇOS VERDES |  |  |  | 9600
| ARRANJOS EXTERIORES |  |  |  | 192258.35 | 192258.35
| EXECUÇÃO DE MORADIA - URB. DAS GAIVOTAS MATA PORCAS, PRAIA DA LUZ |  |  |  | 2405735.04 | 2403411.33
| TOTAL |  |  |  | 2405735.04

## Orcamento ENG (hidden)
Item | Description | UN | Quantidade | PREÇO
|  |  |  | Unitário | T O T A L
|  | Units | Quantity | Unit Price | Total | My Unit Price | My total Price | My Savings
HOUSING EXECUTION - URB. DAS GAIVOTAS MATA PORCAS, PRAIA DA LUZ
1 | Site Setup
1.1 | Site set up AND COMPLEMENTARY WORKS
1.1.1 | Assembly, construction, maintenance, disassembly and demolition of a construction site, including the corresponding installations, temporary water, sewage, electricity and telecommunications networks, internal circulation routes and everything else necessary in accordance with Decree-Law no. October 29th and other legislation in force, Development and Implementation of the Construction and Demolition Waste Prevention and Management Plan (within the meaning of D.L. No. 46/2008 of March 12th). | vg | 1 | 173610.4 | 173610.4
1.1 | Site Setup AND COMPLEMENTARY WORKS |  |  |  | 173610.4
1 | Site Setup |  |  |  | 173610.4 | 173610.4
2 | ARCHITECTURE
2.1 | MASONRY AND LIGHTWEIGHT PAMENTS
2.1.1 | EXTERIOR MASONRY
2.1.1.1 | Supply and execution of an external wall with 1 sheet of Preceram thermal brick 25cm thick, including laying mortar in a 1:4 ratio, reinforced concrete lintels over gaps, stainless steel locking cats between masonry and concrete structure and all preparatory work and accessories necessary for a perfect finish. (PE-A) (PE-B) (PE-C) (PE-D) (PE-E) (PE-P) (PE-F) | m2 | 155.42 | 50.66 | 7873.58
2.1.1.2 | Supply and execution of an exterior wall with 1 panel in ceramic brick masonry measuring 30x20x15cm, including laying mortar at 1:4, reinforced concrete lintels over gaps and all preparatory work and accessories necessary for a perfect finish. (PE-M) (PE-N) | m2 | 32.57 | 32 | 1042.24
2.1.1.3 | Supply and execution of an external wall with 1 panel in ceramic brick masonry measuring 30x20x11cm, including laying mortar in a 1:4 line, reinforced concrete lintels over gaps, in the intervals between air boxes provide a channel in the subfloor with a slope for the drainage of condensation water to a drain with an exit, and all the preparatory work and accessories necessary for a perfect finish. (PE-H) (PE-K) (PE-L) | m2 | 144.31 | 28.06 | 4049.34
2.1.2 | INTERIOR MASONRY
2.1.2.1 | Supply and execution of interior walls with 1 panel in ceramic brick masonry measuring 30x20x15cm, including laying mortar at 1:4, reinforced concrete lintels over gaps and all preparatory work and accessories necessary for a perfect finish. (PI-A) (PI-B) | m2 | 152.25 | 32 | 4872
2.1.2.2 | Supply and execution of interior walls with 1 panel in ceramic brick masonry measuring 30x20x7cm, including laying mortar at 1:4, reinforced concrete lintels over gaps and all preparatory work and accessories necessary for a perfect finish. (PI-C) | m2 | 14.64 | 25.22 | 369.22
2.1.2.3 | Supply and execution of interior walls with 2 panels in ceramic brick masonry measuring 30x20x11cm + air box 3cm + 30x20x11cm, including laying mortar at 1:4, reinforced concrete lintels over gaps and all preparatory work and accessories necessary for a perfect finish. (PI-D) (PI-E) | m2 | 48.01 | 56.13 | 2694.8
2.1.3 | LIGHT INTERIOR APPLIANCES
2.1.3.1 | Supply and execution of cladding in 12mm plasterboard sheets, on the interior sides of the exterior walls, double plating system, interior filling with 9cm thick rock wool, including profiled structure to support the boards with 90mm uprights, fixing system, joint treatment, smoothing and final preparation to receive painting or final coating and all preparatory work and accessories necessary for a perfect finish. (PE-P) | m2 | 19.35 | 54.18 | 1048.38
2.1.3.2 | Supply and execution of cladding in standard 12mm plasterboard sheets, on the interior sides of exterior walls, double plating system, interior filling with 5cm thick rock wool, including profiled structure to support the boards with 48mm uprights, fixing system, joint treatment, smoothing and final preparation to receive painting or final coating and all preparatory work and accessories necessary for a perfect finish. (PE-C) (PE-D) (PI-G) | m2 | 37.64 | 52.76 | 1985.89
2.1.3.3 | Supply and execution of cladding in 12mm water-repellent plasterboard sheets, on the interior sides of exterior walls, double plating system, interior filling with 5cm thick rock wool, including profiled structure to support the boards with 48mm uprights, fixing system, joint treatment, smoothing and final preparation to receive painting or final coating and all preparatory work and accessories necessary for a perfect finish. (PE-I) (PI-H) | m2 | 20.27 | 62.72 | 1271.33
2.1.3.4 | Supply and execution of cladding in 12mm water-repellent plasterboard sheets, on the interior sides of exterior walls, double plating system, interior filling with 3cm thick rock wool, including profiled structure to support the boards with 30mm uprights, fixing system, joint treatment, smoothing and final preparation to receive painting or final coating and all preparatory work and accessories necessary for a perfect finish. (PE-J) | m2 | 10.99 | 60.65 | 666.54
2.1.3.5 | Supply and assembly of lightweight walls in double 12mm water-repellent plasterboard panels per side, internally coated with 5cm rock wool acoustic insulation, including profiled structure to support the plates with 48mm uprights, fixing system, joint treatment, sealing and final preparation to receive painting and all preparatory work and accessories necessary for a perfect finish. (PI-F) | m2 | 17.94 | 52.76 | 946.51
2.1.3.6 | Supply and assembly of lightweight walls in simple 19mm water-repellent MDF board, lacquered on each side, with a matte finish in the color RAL 9003, covered internally with 4cm rock wool acoustic insulation, including a 4cm FACAR tube structure to support the plates, fixing system and all preparatory work and accessories necessary for a perfect finish. (PI-I) (PR06) | m2 | 12.91 | 71.12 | 918.16
2.1 | MASONRY AND LIGHTWEIGHT PAMENTS |  |  |  | 27737.99 | 27737.99
2.2 | CONCRETE SILLS
2.2.1 | CONCRETE SILLS
2.2.1.1 | Supply and execution of concrete sills with bars, according to detail PORM10, raised 1cm with rubber supports at the discretion of the executor, including cuts, finishes and all preparatory work and accessories necessary for a perfect finish.
2.2.1.1.1 | Threshold VE 01.1 - Dimension 1.10m. | un | 1 | 45.48 | 45.48
2.2.1.1.2 | Threshold VE 01.2 - Dimension 4.68m. | un | 1 | 193.49 | 193.49
2.2.1.1.3 | Threshold VE 01.3 - Dimension 4.61m. | un | 1 | 190.6 | 190.6
2.2.1.1.4 | Threshold VE 01.4 - Dimension 3.04m. | un | 1 | 125.69 | 125.69
2.2.1.2 | Supply and execution of narrow sills between gaps on the 1st floor, in concrete parts with bars, according to detail PORM10, raised 1cm with rubber supports at the discretion of the contractor, including cuts, finishes and all preparatory work and accessories necessary for a perfect finish.
2.2.1.2.1 | Threshold A - Dimensions 400x70mm. | un | 1 | 14.6 | 14.6
2.2.1.2.2 | Threshold B - Dimensions 3960x70mm. | un | 1 | 144.54 | 144.54
2.2.1.2.3 | Threshold C - Dimensions 5300x70mm. | un | 1 | 193.45 | 193.45
2.2.1.2.4 | Threshold D - Dimensions 1390x70mm. | un | 1 | 507.36 | 507.36
2.2.1.2.5 | Threshold E - Dimensions 1040x70mm. | un | 1 | 37.96 | 37.96
2.2 | CONCRETE SILLS |  |  |  | 1453.17
2.3 | WATERPROOFING AND INSULATION
2.3.1 | IN COVERAGE #2 and #3
2.3.1.1 | Supply and execution of waterproofing of Flat Roofs (#2 and #3) on Floor 1 (non-accessible), including all preparatory work and accessories necessary for a perfect finish, in accordance with the following works:
2.3.1.1.1 | Thermal insulation in extruded polystyrene plates "IFOAM COBERTURAS" 8cm thick, including cuts, finishes. | m2 | 37.14 | 11.9 | 441.97
2.3.1.1.2 | Formwork layer in light concrete for regularizing and creating gutters and slopes of the required thickness, with a smooth finish for laying screens. | m2 | 37.14 | 23.36 | 867.59
2.3.1.1.3 | "Imperalum" type waterproofing system with Imperkote L painting, waterproofing system with two crossed screens POLYPLAS 30 + POLYXIS R40 screen (the screens go up on the walls, creating caps and fixed to them with appropriate angles or others), separator screen in calendered polyester fabric type "IMPERSEP 200" including cuts, finishes, fixings, all ready to receive final coating. | m2 | 37.14 | 31.78 | 1180.31
2.3.2 | ON BALCONY
2.3.2.1 | Supply and execution of waterproofing of the 1st Floor Balcony (accessible), including all preparatory work and accessories necessary for a perfect finish, in accordance with the following works:
2.3.2.1.1 | Thermal insulation in extruded polystyrene plates "IFOAM COBERTURAS" 8cm thick, including cuts, finishes. | m2 | 53 | 11.9 | 630.7
2.3.2.1.2 | Screed with a smooth finish for laying screens and creating pendants. | m2 | 53 | 23.36 | 1238.08
2.3.2.1.3 | "Imperalum" type waterproofing system with Imperkote L painting, waterproofing system with two crossed screens POLYPLAS 30 + POLYXIS R40, (the screens go up on the walls, creating caps and fixed to them with appropriate angles or others), separator screen in calendered polyester fabric type "IMPERSEP 200", including cuts, finishes, fixings, all ready to receive final coating. | m2 | 53 | 31.78 | 1684.34
2.3.3 | COVERING THE TECHNICAL AREA OF POOL #1 AND TECHNICAL AREA #2
2.3.3.1 | Supply and execution of waterproofing of the Flat Roof of Technical Area #1 and Compensation Tank, Technical Area #2, including all preparatory work and accessories necessary for a perfect finish, in accordance with the following works:
2.3.3.1.1 | Screed with a smooth finish for laying screens and creating pendants. | m2 | 32.4 | 23.36 | 756.86
2.3.3.1.2 | "Imperalum" type waterproofing system with Imperkote L painting, waterproofing system with two crossed screens POLYPLAS 30 + POLYXIS R40, (the screens go up on the walls, creating caps and fixed to them with appropriate angles or others), separator screen in calendered polyester fabric type "IMPERSEP 200", including cuts, finishes, fixings, all ready to receive final coating. | m2 | 32.4 | 31.78 | 1029.67
2.3.4 | IN BURIED GARMENTS
2.3.4.1 | Supply and execution of a drainage system for buried walls through the application of a pitted drainage screen type "Aguadrain" or equivalent, fixed to the reinforced concrete walls, including a geodrain tube at the bottom of the trench wrapped in crushed stone, connection to the drainage network, boxes, fixing system, cuts, finishes and all preparatory work and accessories. | m2 | 303.47 | 22.54 | 6840.21
2.3.5 | ON INTERIOR SLABS
2.3.5.1 | Supply and execution of thermal insulation of interior slabs (#2 and #3) with 8cm thick "XPS" extruded polystyrene plates based on a 10mm Impactodam acoustic blanket, according to the detailed drawing, including cuts, finishes and all preparatory work and accessories. | m2 | 320.7 | 11.9 | 3816.33
2.3.6 | IN SHOWER BASES
2.3.6.1 | Supply and execution of waterproofing of shower trays on the floor with elastic two-component cement mortar type "Mapelastic Smart" or equivalent, reinforced with fiberglass mesh with anti-alkaline treatment, with a rise of up to 30cm on the walls, including all preparatory work and accessories necessary for a perfect finish. | un | 22.19 | 29.09 | 645.51
2.3.7 | POOL WATERPROOFING SYSTEM AND WATER MIRRORS
2.3.7.1 | Supply and execution of the "IMPERALUM" system for waterproofing the pool and water features, consisting of Imperkote F paint application, system of two crossed screens POLYPLAS 30 + POLYXIS R40T + POLYBANCA 33, separator in calendered polyester fabric, IMPERSEP 150 (at the bottom and in the corners), system of 1 screen POLYXIS R50 on the vertical walls, ready to receive a final finish, everything in accordance with detailed drawings, including cuts and finishes and all preparatory work and accessories for a perfect finish. | m2 | 200.6 | 23.04 | 4621.82
2.3 | WATERPROOFING AND INSULATION |  |  |  | 23753.39 | 23753.39
2.4 | COVERAGE
2.4.1 | Supply and assembly of roof covering #1 with zinc sheets lacquered in white RAL 9003, with "Double Lock" type stapled joint, based on a "AGUADRAIN GEO" type ventilation layer and "RHENOFOL CV" type waterproofing membrane, 8cm XPS thermal insulation on the inside and a 17cm layer of rock wool between OSB, according to the detail drawing, including execution of gutter and zinc capping, cuts, finishes, fastening elements and all preparatory work and accessories necessary for a perfect finish. (PV15) | m2 | 181.91 | 290.82 | 52903.07
2.4.2 | Supply and application of fine gray pebble covering, in a thickness of 10cm, on flat roofs #2 and #3 (not accessible), including loading, transport, dusting and all preparatory work and accessories necessary for a perfect finish. (PV12) | m2 | 37.14 | 29.31 | 1088.57
2.4.3 | Supply and execution of wall coverings for roof #2 and #3 (not accessible) in galvanized metal sheet, including cuts, finishes, fixing elements, creation of pendants, according to project elements, and all preparatory work and accessories necessary for a perfect finish. | m2 | 15.09 | 323.28 | 4878.3
2.4.4 | Supply and execution of a metal fireplace chimney in accordance with the detailed drawing, including metal exhaust pipe, watertight insulation, cuts, finishes, connections and all preparatory work and accessories necessary for a perfect finish. | un | 2 | 581.9 | 1163.8
2.4 | COVERAGE |  |  |  | 60033.74 | 60033.74
2.5 | CEILING COATING
2.5.1 | EXTERIOR CEILINGS
2.5.1.1 | Supply and execution of covering exposed concrete ceilings with water-repellent finish, "SIKAGARD 680-S PT", colorless matt, including preparation of the base by cutting out concrete burrs, filling of gaps with appropriate materials, general surface preparation, application of primer and all preparatory work and accessories necessary for a perfect finish. (TE04) | m2 | 42.56 | 12.93 | 550.3
2.5.2 | INTERIOR CEILINGS
2.5.2.1 | Supply and execution of covering exposed concrete ceilings with water-repellent finish, "SIKAGARD 680-S PT", colorless matt, including preparation of the base by cutting out concrete burrs, filling of gaps with appropriate materials, general surface preparation, application of primer and all preparatory work and accessories necessary for a perfect finish. (TE01) | m2 | 331.34 | 12.93 | 4284.23
2.5.2.2 | Supply and assembly of continuous false ceilings with 12mm plasterboard sheets, "KNAUF KS STANDARD", including 10mmx10mm fin with system profile, support structure, fixing system, execution of openings for placing various equipment, recesses, joint treatment, skimming and final preparation to receive painting and all preparatory work and accessories necessary for a perfect finish. (TE02) | m2 | 170.41 | 32.2 | 5487.2
2.5.2.3 | Supply and assembly of continuous false ceilings with 12mm water-repellent plasterboard sheets, "KNAUF HIDROFUGA H1", including 10mmx10mm fin with system profile, support structure, fixing system, execution of openings for placing various equipment, recesses, joint treatment, damming and final preparation to receive painting and all preparatory work and accessories necessary for a perfect finish. (TE03) | m2 | 59.45 | 38.66 | 2298.34
2.5.2.4 | Supply and execution of molding in false plasterboard ceilings, according to the detailed drawing, with finishing and final preparation to receive painting, including all preparatory work and accessories necessary for a perfect finish. | ml | 11.9 | 38.66 | 460.05
2.5.2.5 | Supply and execution of water paint painting, "CIN - VINYLMATE - Ref.ª 10-250", extra matt finish, in white RAL 9003, in 2 to 3 coats, including prior cleaning of surfaces, application of 1 coat of primer "EP/GC 300 - Ref.ª 10-600" and all preparatory work and accessories necessary for a perfect finish. (PR02) | m2 | 229.86 | 10.34 | 2376.75
2.5 | CEILING COATING |  |  |  | 15456.87 | 15456.87
2.6 | WALL COATING
2.6.1 | EXTERIOR WALLS
2.6.1.1 | Supply and execution of exposed concrete wall cladding with a water-repellent finish, "SIKAGARD 680-S PT", colorless matt, including preparation of the base by cutting out concrete burrs, filling gaps with appropriate materials, general surface preparation, application of primer and all preparatory work and accessories necessary for a perfect finish. (PR08) | m2 | 110.6 | 12.93 | 1430.06
2.6.1.2 | Supply and execution of "WEBER REV PASTE GRAY RAL 7035 from the SAINT-GOBAIN brand", including all preparatory work and accessories necessary for a perfect finish. (PR09) | m2 | 319.19 | 35.96 | 11478.07
2.6.1.3 | Supply and execution of facade cladding with the complete system "ETICS - WEBER REV PASTE GRAY RAL 7035 from the brand SAINT-GOBAIN", consisting of bonding mortar, thermal insulation with 7cm thick molded expanded polystyrene plates, two layers of coating mortar separated between them by reinforcing mesh, normal mesh, leveling primer, regulator and final finish, including anchors and fixing accessories, profiles and finishing angles and all preparatory work and accessories necessary for a perfect finish. (PR10) | m2 | 131.48 | 75 | 9861
2.6.1.4 | Supply and assembly of a finished facade system made from 5mm aluminum sheet lacquered in white RAL 9003 with a glued system from the brand "CORTIZO" and a T profile sub-structure and 7cm XPS insulation, including cuts, finishes and all preparatory work and accessories necessary for a perfect finish. (PR11) | m2 | 106.79 | 234.7 | 25063.61
2.6.1.5 | Supply and execution of fine sanded plaster at 1:4, on facades and pergolas, all ready to receive painting or final finishing, including splashing, plastering and all preparatory work and accessories necessary for a perfect finish. (PR09) (PR14) | m2 | 353.75 | 31.79 | 11245.71
2.6.1.6 | Supply and execution of painting with 100% acrylic paint, "CIN - NOVATEX - Ref.ª 12-230", in the color Gray RAL 7035, in 2 to 3 coats, on plaster, including prior cleaning of surfaces, application of 1 coat of primer "EP/GC 300 - Ref.ª 10-600" and all preparatory work and accessories necessary for a perfect finish. (PR14) | m2 | 34.56 | 12.93 | 446.86
2.6.2 | INTERIOR WALLS
2.6.2.1 | Supply and execution of exposed concrete wall cladding with a water-repellent finish, "SIKAGARD 680-S PT", colorless matt, including preparation of the base by cutting out concrete burrs, filling gaps with appropriate materials, general surface preparation, application of primer and all preparatory work and accessories necessary for a perfect finish. (PR01) | m2 | 52 | 12.93 | 672.36
2.6.2.2 | Supply and execution of projected plaster, including thin mass skimming, reinforcement with 5x5cm (75g/m2) fiberglass mesh in the concrete/masonry transition and PVC corner profiles reinforced with fiber mesh, all ready to receive painting and all the preparatory work and accessories necessary for a perfect finish. (PR02) (PR03) | m2 | 466.94 | 19.4 | 9058.64
2.6.2.3 | Supply and installation of "CLASSIC WHITE 30x30cm" tablet coating from the "RUBICER" brand and with joints in light gray bitumen RAL 7035, including base plaster on masonry faces, laying mortar or glue, cuts, finishing, grouting of joints and all preparatory work and accessories necessary for a perfect finish. (PR5.1) | m2 | 81.43 | 103.64 | 8439.41
2.6.2.4 | Supply and installation of coating in "GRAY 30x30cm" tablet from the "RUBICER" brand and with joints in white bitumen RAL 9003, including base plaster lathed on masonry faces, laying mortar or glue, cuts, finishes, grouting of joints and all preparatory work and accessories necessary for a perfect finish. (PR5.2) | m2 | 46.05 | 118.58 | 5460.61
2.6.2.5 | Supply and execution of tin plaster, including splashing, plastering and all preparatory work and accessories necessary for a perfect finish. (PR07) | m2 | 50.7 | 32.46 | 1645.72
2.6.2.6 | Supply and execution of water paint painting, "CIN - VINYLCLEAN MATE - Ref.ª 10-245", in white RAL 9003, in 2 to 3 coats, applied to plastered walls and/or plasterboard, including prior cleaning of surfaces, application of 1 coat of primer "EP/GC 300 - Ref.ª 10-600" and all preparatory work and accessories necessary for a perfect finishing. (PR02) (PR04) | m2 | 551.51 | 10.34 | 5702.61
2.6.2.7 | Supply and execution of painting with acrylic water enamel paint, "CIN - CINACRYL MATE - Ref.ª 10-230", in white RAL 9003, in 2 to 3 coats, applied to plastered walls and/or plasterboard, including prior cleaning of surfaces, application of 1 coat of primer "EP/GC 300 - Ref.ª 10-600" and all necessary preparatory work and accessories to a perfect finish. (PR03) (PR04) | m2 | 21.34 | 10.34 | 220.66
2.6 | WALL COATING |  |  |  | 90725.32 | 90725.32
2.7 | COATING OF FLOORS AND Skirting
2.7.1 | EXTERIOR FLOORING
2.7.1.1 | Supply and execution of ground floor for laying exterior flooring, including opening of a 15cm box with transportation of the remaining products to a dump, regularization and compaction of the box, layer of rockfill and gravel (3 to 5cm) with 0.15cm compacted, vapor barrier, reinforced concrete mass with CQ50 sol mesh 15cm thick, according to detailed drawing, including creation of slopes, and all preparatory work and accessories necessary for a perfect finish. | m2 | 228.22 | 47.62 | 10867.84
2.7.1.2 | Supply and execution of continuous coating on self-levelling, water-repellent screed, including smoothing/filling support in light concrete, finishing, leveling and all preparatory work and accessories necessary for a perfect finish. (PV07) | m2 | 153.22 | 26.74 | 4097.1
2.7.1.3 | Supply and laying of flooring in prefabricated concrete slabs 50x50x6cm from the brand "VERDASCA GROUP", including adjustable supports for supporting the slabs, leveling, cutting, finishing and all preparatory work and accessories necessary for a perfect finish. (PV08) (LAJ 01.1) | m2 | 50.95 | 60.72 | 3093.68
2.7.1.4 | Supply and laying of flooring in concrete slabs with variable dimensions, including filling/regulating screed with a smooth finish, laying mortar or glue, leveling, cutting, finishing, joint grouting and all preparatory work and accessories necessary for a perfect finish. (PV09)
2.7.1.4.1 | LAJ -01.1 - Path over water in prefabricated concrete slabs. Description: Set of 3 prefabricated concrete slabs with reinforced concrete supports. The slabs are 650x650x70mm. Dimensions: General measurements - 2050x650x70mm (LxWxH) 3 Slabs - 650x650x70mm (LxWxH) | m2 | 1.27 | 159.62 | 202.72
2.7.1.4.2 | LAJ 00.1 - Path over water in prefabricated concrete slabs. Description: Set of 13 prefabricated concrete slabs with reinforced concrete supports. The slabs at the ends are 1250x500x70mm and the rest are 1250x300x70mm. The ends of the slabs are chamfered to create the effect that they are floating on the water level, with the height of the slab being 5cm at its limit. Dimensions: General measurements - 5000x1250x260mm (LxWxH) 2 Slab Type 1 - 1250x500x50mm (LxWxH) 11 Slab Type 2 - 1250x300x50mm (LxWxH) | m2 | 5.38 | 162.54 | 874.47
2.7.1.4.3 | LAJ 00.3 - Route on prefabricated concrete slabs. Description: Set of 9 prefabricated concrete slabs. The slabs are 2050x300x100mm. They must be placed on a medium gravel base. Dimensions: 9 Slabs - 2050x300x100mm (LxWxH) | m2 | 5.54 | 296.22 | 1641.06
2.7.1.5 | Supply and laying of flooring in concrete blocks of the "ECOQUADRADO PAVING" type from the "VERDASCA GROUP" brand, joints filled with fine gray rolled pebbles, applied on a 5cm thick base of cement and sand at a 1:4 ratio, 15cm thick tout-venant sub-base, including opening of a 20cm box, compaction, removal and transport to the dump of leftover products (the dump being contractor's account) and all preparatory work and accessories necessary for a perfect finish. (PV10) | m2 | 116.49 | 80.74 | 9405.4
2.7.1.6 | Supply and laying of a deck consisting of 20x220x2200mm pine wood boards, autoclave treatment, natural color matte varnish finish, symmetrical screwing, including filling/regulating screed base with a smooth finish, leveling, cuts, finishing and all preparatory work and accessories necessary for a perfect finish. (PV11) | m2 | 50 | 151.87 | 7593.5
2.7.1.7 | Supply and application of coating with fine gray pebbles, in a thickness of 10cm, including loading, transport, dusting and all preparatory work and accessories necessary for a perfect finish. (PV12) | m2 | 5.75 | 30.57 | 175.78
2.7.1.8 | Supply and application of pine bark, including loading, transport, dusting and all preparatory work and accessories necessary for a perfect finish. (PV13) | m2 | 17.54 | 16.3 | 285.9
2.7.1.9 | Supply and installation of glass tiles model "Classic Gray 30x30cm from the brand "RUBICER" and with joints in light gray RAL 7035 grout, including adhesive mortar and grout with Adhere pools, plaster base "MAXDUR from SECIL", cuts, finishing, grouting of joints, execution of negatives for LED rails, pool edge in "L" angle in brushed 316 stainless steel measuring 15x15cm and an overflow channel made of bent aluminum sheet with a 5cm opening in the pool, all according to the detailed drawing and all the preparatory work and accessories necessary for a perfect finish. | m2 | 200.6 | 176.77 | 35460.06 | This is the pool, front and back right?
2.7.1.10 | Supply and complete execution of a connecting staircase between the parking ramp and the 0th floor deck (ESC 02): Concrete staircase finished with prefabricated concrete slabs 3cm thick. on the blankets and the cementitious layer (PR09) on the risers of the steps, including filling/regulating screed, finishing and all preparatory work and accessories necessary for a perfect finish. Dimensions: General measurements - 4350x1200x2850mm (LxWxH) Steps - 290x1200x178mm (LxWxH) | cj | 1 | 1477.41 | 1477.41
2.7.1.11 | Supply and complete execution of an exterior staircase to access technical area #1 (ESC 03): Staircase finished with a smoothed screed, accessible from two floor grids in brushed stainless steel, foldable that convert into a guard when opened, including filling/adjusting screed, finishing, welding and all preparatory work and accessories necessary for a perfect finish. Dimensions: General measurements - 4340x900x2750mm (LxWxH) Steps - 280x900x197mm (LxWxH) Measurement of each grid x 2 - 2170x980x40mm 2 Floor grids (stainless steel) with dimensions 2.17x0.98m | cj | 1 | 3438.08 | 3438.08
2.7.2 | INTERIOR FLOORS
2.7.2.1 | Supply and execution of helicopetro-smoothed screed flooring, including water-repellent, from Sikagard 680-S matte colorless, including filling/regulating screed, recess in shower area with creation of pendants, finishes and all preparatory work and accessories necessary for a perfect finish. (PV01) | m2 | 277.52 | 12.93 | 3588.33
2.7.2.2 | Supply and laying of flooring - oak wood planks 20x220x2200 (hxwxd) - ALVA RIBADÃO model, "NORDIC NATURAL" treatment from the BONA brand, including filling/regulating screed with a smooth finish, cuts, finishing, fixings and all preparatory work and accessories necessary for a perfect finish. (PV03) | m2 | 239.8 | 155.17 | 37209.77
2.7.2.3 | Supply and execution of RAL glossy beige epoxy paint to be defined, against sample, Sikafloor-264, from the SIKA brand, including all necessary components and non-slip finish, filling/regulating screed with a smooth finish, finishing and all preparatory work and accessories necessary for a perfect finish. (PV04) | m2 | 16.81 | 55.57 | 934.13
2.7.2.4 | Supply and execution of matte white epoxy paint RAL 9003 Sikafloor-264, from the brand SIKA, including all necessary components and non-slip finish, filling/regulating screed with a smooth finish, recess in shower area with creation of pendants, finishes and all preparatory work and accessories necessary for a perfect finish. (PV04) | m2 | 29.1 | 55.57 | 1617.09
2.7.3 | FOOTERS
2.7.3.1 | Supply and installation of brushed stainless steel corner skirting boards 20x10x5mm (hxlxe), including fixing system, cuts, finishes and all preparatory work and accessories necessary for a perfect finish. (RD01) | ml | 130.01 | 29.09 | 3781.99
2.7 | COATING OF FLOORS AND Skirting |  |  |  | 125744.31 | 125744.31
2.8 | CARPENTARY
2.8.1 | INTERIOR GAPS
2.8.1.1 | Supply and assembly of internal door openings in water-repellent MDF grid, matt white lacquered RAL 9003 on both sides. Total thickness = 45mm; Side trim in water-repellent MDF matt white lacquered RAL 9003; Handle: JNF IN.00.070.RB08M; Rosette: JNF R01S; Hinges: JNF IN.05.019.75.ECO D; Magnetic lock: JNF IN.20.835; Floor stop: PADIMAT FB.S2C.16; Provide sealing in the same color as the door; Everything according to the designed parts and all the preparatory work and accessories necessary for perfect operation. |  |  |  |  | Will Need some more info on these doors….
2.8.1.1.1 | VI -01.2 - Internal Door 1 hinged leaf, measuring 1.10x2.30m. | un | 1 | 1293.1 | 1293.1
2.8.1.1.2 | VI -01.3 - Internal Door 1 hinged leaf, measuring 1.10x2.30m. | un | 1 | 1293.1 | 1293.1
2.8.1.1.3 | VI -01.4 - Internal Door 1 hinged leaf, measuring 1.10x2.30m. | un | 1 | 1293.1 | 1293.1
2.8.1.1.4 | VI -01.5 - Internal Door 1 hinged leaf, measuring 1.10x2.30m. | un | 1 | 1293.1 | 1293.1
2.8.1.2 | Supply and assembly of internal door openings in water-repellent MDF grid, matt white lacquered RAL 9003 on both sides. Total thickness = 45mm; Side trim in water-repellent MDF matt white lacquered RAL 9003; Handles: JNF IN.00.070.RB08M; Rosettes: JNF R01S; Hidden pivots: JNF IN.05.202.B; Magnetic locks: JNF IN.20.835; Floor stop: PADIMAT FB.S2C.16; Provide structural reinforcement above the ceiling in drywall and door seals in the same color; Everything according to the designed parts and all the preparatory work and accessories necessary for perfect operation.
2.8.1.2.1 | VI 01.1 - Interior Door 1 pivoting leaf, with dimensions of 1.14x2.50m. | un | 1 | 1487.07 | 1487.07
2.8.1.2.2 | VI 01.4 - Interior Door 1 pivoting leaf, with dimensions of 1.14x2.50m. | un | 1 | 1487.07 | 1487.07
2.8.1.2.3 | VI 01.2 - Interior Door 1 pivoting leaf, with dimensions of 1.19x2.50m. | un | 1 | 1487.07 | 1487.07
2.8.1.2.4 | VI 01.3 - Interior Door 1 pivoting leaf, with dimensions of 1.19x2.50m. | un | 1 | 1487.07 | 1487.07
2.8.1.2.5 | VI 01.5 - Internal Door 1 pivoting leaf, measuring 1.22x2.50m. | un | 1 | 1487.07 | 1487.07
2.8.1.3 | Supply and assembly of internal door opening in water-repellent MDF crate, matte white lacquered RAL 9003 on both sides. Total thickness = 80mm; Side trim in water-repellent MDF matt white lacquered RAL 9003; Handle: JNF IN.07.207.D Ø25 (A=1250mm; B=12575mm); Hinges: JNF IN.05.019.75.ECO D; Service locks: JNF IN.20.974; Floor stop: PADIMAT FB.S2C.16; Provide door seals in the same color; Everything according to the designed parts and all the preparatory work and accessories necessary for perfect operation.
2.8.1.3.1 | VI 00.3 - Interior Door 1 hinged leaf, with dimensions of 1.00x2.49m. | un | 1 | 1681.03 | 1681.03
2.8.2 | INTERIOR GAPS OF THE I.S.
2.8.2.1 | Supply and assembly of door openings in 45mm waterproof MDF crate. matte white lacquer RAL 9003 on both sides; Side trim in water-repellent MDF matt white lacquered RAL 9003; Handle: JNF IN.00.070.RB08M; Rosette: JNF R01S; Hinges: JNF IN.05.019.75.ECO D; Magnetic lock: JNF IN.20.835; Floor stop: PADIMAT FB.S2C.16; Everything according to the designed parts and all the preparatory work and accessories necessary for perfect operation.
2.8.2.1.1 | VI -01.1 - Internal swing door, measuring 1.08x2.30m. | un | 1 | 1293.1 | 1293.1
2.8.2.2 | Supply and assembly of door openings in water-repellent MDF crates matt white lacquered RAL 9003 esp. 45mm on one side and coated in 6mm mirror. extra clear on the other side. Total thickness = 51mm (quantified separately); Side trim in water-repellent MDF matte white lacquered RAL 9003 and 6mm thick mirror. extra clear (quantified separately); Handles: JNF IN.00.070.RB08M; Rosettes: JNF R01S; Hidden pivots: JNF IN.05.202.B; Magnetic locks: JNF IN.20.835; Floor stop: PADIMAT FB.S2C.16 (VI 0.1); Wall stop: Rubber shim (VI 0.2); Provide structural reinforcement on top of the plasterboard lining; Everything according to the designed parts and all the preparatory work and accessories necessary for perfect operation.
2.8.2.2.1 | VI 0.1 - Pivoting internal door, measuring 1.22x2.49m. | un | 1 | 1616.38 | 1616.38
2.8.2.3 | Supply and assembly of door openings in water-repellent MDF crates matt white lacquered RAL 9003 esp. 45mm on both sides; Side trim in water-repellent MDF matte white lacquered RAL 9003 and 6mm thick mirror. extra clear; Handles: JNF IN.00.070.RB08M; Rosettes: JNF R01S; Hidden pivots: JNF IN.05.202.B; Magnetic locks: JNF IN.20.835; Floor stop: PADIMAT FB.S2C.16 (VI 0.1); Wall stop: Rubber shim (VI 0.2); Provide structural reinforcement on top of the plasterboard lining; Everything according to the designed parts and all the preparatory work and accessories necessary for perfect operation.
2.8.2.3.1 | VI 0.2 - Pivoting internal door, measuring 1.22x2.49m. | un | 1 | 1616.38 | 1616.38
2.8.2.4 | Supply and assembly of sliding door openings with cassette without trim, consisting of: -Sliding door in MDF 4cm thick, lacquered in matt white RAL 9003. -Sliding cassette system from the brand "GOSIMAT", model "UNICO PLUS", including upper and lower guides. -Mounted shell, JNF IN.16.302.M1.40; Everything according to the designed parts and all the preparatory work and accessories necessary for perfect operation.
2.8.2.4.1 | VI 01.6 - Sliding door, measuring 0.87x2.50m. | un | 1 | 1260.77 | 1260.77
2.8.2.4.2 | VI 01.7 - Sliding door, measuring 0.89x2.50m. | un | 1 | 1260.77 | 1260.77
2.8.3 | CABINETS
2.8.3.1 | Supply and assembly of a cabinet consisting of 4 fronts and 8 shelves, for storage and placement of the -1 floor electrical panel and home automation rack, consisting of: EXTERIOR: Doors, cabinet top finishing sides, in 19 mm thick waterproof MDF, lacquered in color to RAL 9003. INTERIOR: Box and shelves in 19 mm thick waterproof MDF esp., oak melamine. BOOTER: 19mm waterproof MDF, lacquered in RAL like the doors HANDLE: Tic-Tac SHELF SUPPORTS: 'hafele' type ref. 282.04.711 da polifer HINGES: "BLUM / CLIP" with shock absorber |  |  |  |  | Need further explanation
2.8.3.1.1 | ARM -01.1 - Cabinet, with dimensions 2.07x2.30x0.58m. | un | 1 | 2456.89 | 2456.89
2.8.3.2 | Supply and assembly of cabinet consisting of 4 fronts, 1 shelf and 2 drawers with 1 bench and 1 coat rack, also includes bench and shoe base in MDF and top and bottom LED lighting. (entrance hall), consisting of: EXTERNAL: Doors, cabinet top finishing sides and drawer fronts in 19 mm thick MDF, colored lacquered in RAL 9003. INTERIOR: Bins, shelves and drawers in 19 mm thick MDF, oak melamine BENCH: in 19 mm MDF, lacquered in RAL 9003 SHOE BASE: in 19mm MDF, lacquered RAL 9003 COUNTER: in 19mm MDF, lacquered to RAL 9003 ROD: in brushed 316 stainless steel HANDLE: Tic-Tac SHELF SUPPORTS: 'hafele' type ref. 282.04.711 to polyfer HINGES: "BLUM/CLIP" with shock absorber SLIDES: With cushioning, "BLUM / MOVENTO - BLUMOTION" LIGHTING: Reduced height aluminum track, with "Flex Strip Cob" LED strip ref. L62C026, from PROLED with door opening switch
2.8.3.2.1 | ARM 00.1 - Cabinet, with dimensions 1.66x2.04x0.40m. | un | 1 | 1778.01 | 1778.01
2.8.3.2.2 | ARM 00.1 - Shoes Bench/Base, with dimensions 2.25x0.08x0.32m. | un | 1 | 969.83 | 969.83
2.8.3.3 | Supply and assembly of suspended bench in MDF and structure in "facar" type profiles. (living room), composed of: EXTERNAL: in waterproof MDF with 19 mm thickness, Oak Melamine. STRUCTURE: in "facar" type profiles 40x40mm in section LIGHTING: Aluminum rail of reduced height, with "Flex Strip Cob" LED strip ref. L62C026, from PROLED.
2.8.3.3.1 | ARM 00.2 - Bench, with dimensions 6.34x0.08x0.44m. | un | 1 | 969.83 | 969.83
2.8.3.4 | Supply and assembly of a crockery cabinet consisting of shelves and drawers and two opening leaves, also including a wine cellar, a fireplace and a firewood storage niche, comprising: EXTERIOR: Doors, sides finishing at the top of the cabinet, in MDF 19 mm thick, lacquered in the color RAL 9003; INTERIOR: Bins and Shelves in 19mm thick chipboard, melamine in color RAL 9003; FOOTBOARD: in 19mm MDF, lacquered in RAL like the doors; COUNTERTOP: in Corian, RAL 9003, esp. 2cm; HANDLE: Tic-Tac; SHELF SUPPORTS: 'hafele' type ref. 282.04.711 from polifer; HINGES: "BLUM/CLIP" with shock absorber; SLIDES: With cushioning, "BLUM / MOVENTO - BLUMOTION"; LIGHTING: Reduced height aluminum track, with "Flex Strip Cob" LED strip ref. L62C026, from PROLED with door opening switch; FIREPLACE: Stove brand unichama model m-desing luna diamon 1000 RD (Quantified separately) + Stainless steel plate with 6mm thickness. 10mm trim and fin to prevent heating of the MDF panel; BOTTLE RACK: SIEMENS Wine Cellar measuring 60x61x186mm (WxDxH) Ref: KW36KATGA (Quantified separately); NICHE FOR FIREWOOD: Box in brushed stainless steel with 6mm thickness. 55mm deep for storing wooden logs;
2.8.3.4.1 | ARM 0.03 - Cabinet, with dimensions 3.25x2.49x0.71m. | un | 1 | 5495.68 | 5495.68
2.8.3.5 | Supply and assembly of module to hide the a/c ducts with 46mm uprights and 2x plasterboard sheets, comes with a structure in "facar" type profiles and a suspended sideboard in 19mm thick water-repellent MDF. lacquered in matt white RAL 9003 (dining room), consisting of: EXTERNAL: 2x Plasterboard sheets painted in matt white RAL 9003 STRUCTURE: 46mm uprights and 40x40mm "knife" type structure SIDEBOARD section: in 19mm waterproof MDF, lacquered in RAL 9003
2.8.3.5.1 | ARM 0.04 - Cabinet, with dimensions 2.80x2.49x0.45m. | un | 1 | 3297.41 | 3297.41
2.8.3.6 | Supply and assembly of cabinet for MLR and MSR with 1 drawer, 1 countertop, 1 shelf and 1 rod and 1 side wall (laundry room), consisting of: EXTERNAL: Side wall and shelf in corian 10mm thick. in color RAL 9003. Drawer front in 19mm water-repellent MDF lacquered in color RAL 9003. STRUCTURE: Bench structure in "knife" type profiles 40x40mm in section BOOTER: in 19mm water-repellent MDF, lacquered in RAL like the doors BENCH: in 19mm water-repellent MDF, lacquered in RAL 9003.
2.8.3.6.1 | ARM 0.08 + BANC 0.03 - Cabinet, with dimensions 1.23x2.49x0.70m. | un | 1 | 1875 | 1875
2.8.3.7 | Supply and assembly of a dispenser cabinet consisting of 4 fronts, 1 side finishing edge and 17 shelves. (laundry room) the fronts are highlighted to allow the cabinet to be ventilated while it is closed, as per detail, composed of: EXTERIOR: Doors, cabinet top finishing sides, in Water-repellent MDF with 19 mm of thickness, Lacquered in the color RAL 9003. INTERIOR: Bins and Shelves in Water-repellent MDF of 19 mm of thickness, Oak melamine BOOTER: in MDF 19mm waterproof, lacquered in RAL like the doors HANDLE: Tic-Tac SHELF BRACKETS: 'hafele' type ref. 282.04.711 da polifer HINGES: "BLUM / CLIP" with shock absorber
2.8.3.7.1 | ARM 0.09 - Cabinet, with dimensions 2.42x2.49x0.65m. | un | 1 | 3038.79 | 3038.79
2.8.3.8 | Supply and assembly of cabinets in water-repellent MDF matte white lacquered RAL 9003, consisting of: EXTERNAL: Fronts, sides finishing the top of the cabinet, in water-repellent MDF 19 mm thick, matte white lacquered RAL 9003; INTERIOR: Drawers and shelves in 19mm thick waterproof MDF, matte white lacquered RAL 9003; FOOTBOARD: in 19mm MDF, matte white lacquered RAL 9003; BENCH: in 19mm MDF, lacquered in matt white RAL 9003; HANDLE: Circular negative Ø3cm; SHELF SUPPORTS: Hidden; SLIDES: With cushioning, "BLUM / MOVENTO - BLUMOTION"; ROD: Brushed 316 stainless steel Ø3cm. Hidden fixing.
2.8.3.8.1 | ARM 0.11 - Open cabinet with 2 drawers, 1 shelf and 1 3cmø stainless steel rod, with dimensions 1.20x2.40x0.60m. | un | 1 | 1357.76 | 1357.76
2.8.3.8.2 | ARM 0.12 - Cabinet with 2 fronts, 2 drawers, 1 shelf, with dimensions 1.19x2.40x0.60m. | un | 1 | 1616.38 | 1616.38
2.8.3.9 | Supply and assembly of bed frame and backrest with 2 mdf headboards and 2 drawers, including bedside lighting (suite 1 + suite 2), consisting of: EXTERNAL: Fronts, sides and tops in water-repellent MDF, oak melamine. INTERIOR: Drawer in MDF 19mm thick, oak melamine. FOOTBOARD: In 19mm waterproof MDF, oak melamine. BED STRUCTURE: 5x5cm pine beams with adjustable rubber feet. HANDLE: Tic-Tac. SLIDES: With cushioning, "BLUM / MOVENTO - BLUMOTION". LIGHTING: Bedside lamp IP20 3000K 3W, white finish, model "ICELAND" by HOFFLIGHTS.
2.8.3.9.1 | ARM 01.6.1 + ARM 01.6.2 - Bed Frame, with dimensions 2.76x1.10x2.24m. | un | 2 | 4461.2 | 8922.4
2.8.3.10 | Supply and assembly of cabinet consisting of 4 fronts and includes 8 drawers, 2 tops and 6 shelves inside, consisting of: EXTERIOR: Doors, cabinet top finishing sides, in MDF with 19 mm in thickness, lacquered in color to RAL 9003. INTERIOR: Drawers in MDF with 19 mm in thickness, oak melamine. Bins, Drawer fronts and Shelves in 19mm thick MDF, oak melamine. BENCH: in 19mm thick MDF, oak melamine FOOTBOARD: in 19mm MDF, RAL lacquered like the doors. = Rodatecto HANDLE: Tic-Tac SHELF SUPPORTS: 'hafele' type ref. 282.04.711 from polifer HINGES: "BLUM / CLIP" with shock absorber SLIDES: With cushioning, "BLUM / MOVENTO - BLUMOTION" LIGHTING: Bedside lamp IP20 3000K 3W, white finish, "ICELAND" model from the brand HOFFLIGHTS.
2.8.3.10.1 | ARM 01.7 - Cabinet, with dimensions 2.42x2.50x0.70m. | un | 1 | 3620.68 | 3620.68
2.8.3.11 | Supply and assembly of cabinet consisting of 4 front and three outer vertical rows of 18 shelves. Includes 2 drawers, 2 rods and 2 shelves inside, consisting of: EXTERIOR: Doors, cabinet top finishing sides and shelves external in MDF 19 mm thick, lacquered in RAL 9003 color. INTERIOR: Drawers in MDF 19 mm thick, oak melamine. Bins and drawer fronts, shelves and tops in 19mm thick MDF, oak melamine FOOTER: in 19mm waterproof MDF, lacquered in RAL like the doors. = Rodatecto HANDLE: Tic-Tac SHELF SUPPORTS: 'hafele' type ref. 282.04.711 from polifer HINGES: "BLUM / CLIP" with shock absorber SLIDES: With cushioning, "BLUM / MOVENTO - BLUMOTION" LIGHTING: Bedside lamp IP20 3000K 3W, white finish, "ICELAND" model from the brand HOFFLIGHTS.
2.8.3.11.1 | ARM 01.8 - Cabinet, measuring 2.87x2.50x0.79m. | un | 1 | 4377.14 | 4377.14
2.8.3.12 | Supply and assembly of: ARM 01.09 - Cabinet consisting of 4 front and two outer vertical rows of 12 shelves. Includes 2 drawers, 2 rods and 2 shelves inside ARM 01.10 - Cabinet consisting of 4 front and two outer vertical rows of 12 shelves. includes 2 drawers, 2 rods and 2 shelves inside EXTERIOR: Doors, cabinet top edges and shelves external in MDF 19 mm thick, lacquered in color RAL 9003. INTERIOR: Drawers in MDF 19 mm thick, oak melamine. Bins, Drawer Fronts, Shelves and Tops in MDF, 19 mm thick, oak melamine. FOOTBOARD: in 19mm waterproof MDF, lacquered in RAL like the doors. =Rodateto HANDLE: Tic-Tac SHELF SUPPORTS: 'hafele' type ref. 282.04.711 from polifer HINGES: "BLUM / CLIP" with shock absorber SLIDES: With cushioning, "BLUM / MOVENTO - BLUMOTION" LIGHTING: Bedside lamp IP20 3000K 3W, white finish, "ICELAND" model from the brand HOFFLIGHTS.
2.8.3.12.1 | ARM 01.09 - Cabinet, with dimensions 2.87x2.50x0.75m. | un | 1 | 4377.14 | 4377.14
2.8.3.12.2 | ARM 01.10 - Cabinet, with dimensions 2.05x2.50x0.75m. | un | 1 | 3219.82 | 3219.82
2.8.3.12.3 | ESP 01.7 - 6mm crystal glass mirror, measuring 1.04x2.50m. | un | 1 | 581.9 | 581.9
2.8.3.13 | Supply and assembly of cabinet consisting of 3 fronts and an external vertical row with 6 shelves. includes 4 drawers, 1 top and 9 shelves (m suite closet): EXTERIOR: Doors, cabinet top edges and exterior shelves in waterproof MDF, 19 mm thick, lacquered in color to RAL 9003. INTERIOR: Drawers in 19 mm thick MDF, oak melamine. Bins, Drawer Fronts, Shelves and Tops in MDF, 19 mm thick, oak melamine. FOOTBOARD: in 19mm waterproof MDF, lacquered in RAL like the doors. =Rodateto HANDLE: Tic-Tac SHELF SUPPORTS: 'hafele' type ref. 282.04.711 from polifer HINGES: "BLUM / CLIP" with shock absorber SLIDES: With cushioning, "BLUM / MOVENTO - BLUMOTION" LIGHTING: Bedside lamp IP20 3000K 3W, white finish, "ICELAND" model from the brand HOFFLIGHTS.
2.8.3.13.1 | ARM 01.11 - Cabinet, with dimensions 3.25x2.49x0.71m. | un | 1 | 4655.16 | 4655.16
2.8.3.14 | Supply and assembly of bed frame and backrest with 2 headboards in MDF and 12 shelves and 2 drawers, including bedside lighting (one suite), consisting of: EXTERNAL: Fronts, Sides, Tops and Shelves in Water-Repellent MDF Oak Melamine INTERIOR: Drawer in 19mm thick MDF, Oak Melamine FOOTER: in 19mm waterproof MDF, oak melamine BED STRUCTURE: 5x5cm pine beams and adjustable rubber feet HANDLE: Tic-Tac SLIDES: With cushioning, "BLUM / MOVENTO - BLUMOTION" SHELF SUPPORTS: 'hafele' type ref. 282.04.711 from polifer LIGHTING: IP20 3000K 3W bedside lamp, white finish, "ICELAND" model from the HOFFLIGHTS brand.
2.8.3.14.1 | ARM 01.12 - Bed Frame, with dimensions 2.76x1.10x2.24m. | un | 1 | 4461.2 | 4461.2
2.8.3.15 | Supply and assembly of a cabinet in water-repellent MDF with 2cm in thickness, covered in 2mm in thickness aluminum sheet, lacquered in matt white RAL 9003, and a 6mm crystal glass mirror glued to two sides of the cabinet (quantified separately), composed of: EXTERNAL: Fronts, finishing sides of the top of the cabinet, in water-repellent MDF with 19mm in thickness, covered in aluminum sheet lacquered in RAL color 9003; INTERIOR: Drawers and shelves in 19mm thick waterproof MDF, covered with lacquered aluminum sheet in RAL 9003 color; FOOTBOARD: 19mm MDF, covered with lacquered aluminum sheet in RAL 9003 color; COUNTERTOP: 19mm MDF, covered with lacquered aluminum sheet in RAL 9003 color; HANDLE: Circular negative Ø3cm; SHELF BRACKETS: Hidden; SLIDES: With cushioning, "BLUM / MOVENTO - BLUMOTION"; ROD: Brushed 316 stainless steel Ø3cm. Hidden fixing.
2.8.3.15.1 | ARM 0.13 - Cabinet with 3 drawers, 1 shelf and 1 clothes rail, with dimensions 0.83x2.50x0.52m. | un | 1 | 581.9 | 581.9
2.8.3.16 | Supply and assembly of a set of cabinets for the Suite 1 and Suite 2 closets, consisting of 10 drawers, 4 tops, 8 shelves, 1 rod and 2 side finishing edges: EXTERIOR: Cabinet top finishing edges, in MDF, 19 mm thick, oak melamine. INTERIOR: Bins, Drawers and Shelves in 19mm thick MDF, in 19mm MDF, Oak Melamine FOOTBOARD: in 19mm MDF, Oak Melamine COUNTERTOP: in 19mm MDF, oak melamine HANDLE: Tic-Tac SHELF SUPPORTS: 'hafele' type ref. 282.04.711 from polifer SLIDES: With cushioning, "BLUM / MOVENTO - BLUMOTION" LIGHTING: Bedside lamp IP20 3000K 3W, white finish, model "ICELAND" from the brand HOFFLIGHTS.
2.8.3.16.1 | ARM 01.04.1 - Cabinet, with dimensions 2.42x2.50x0.55m. | un | 1 | 3426.72 | 3426.72
2.8.3.16.2 | ARM 01.04.2 - Cabinet, with dimensions 2.42x2.50x0.55m. | un | 1 | 3426.72 | 3426.72
2.8.3.16.3 | ESP 01.4 - 6mm crystal glass mirror, measuring 1.10x2.42m. | un | 1 | 581.9 | 581.9
2.8.3.16.4 | ARM 01.05.1 - Cabinet, with dimensions 2.42x2.50x0.55m. | un | 1 | 3426.72 | 3426.72
2.8.3.16.5 | ARM 01.05.2 - Cabinet, with dimensions 2.42x2.50x0.55m. | un | 1 | 3426.72 | 3426.72
2.8.3.16.6 | ESP 01.5 - 6mm crystal glass mirror, measuring 1.10x2.42m. | un | 1 | 581.9 | 581.9
2.8 | CARPENTARY |  |  |  | 93859.78 | 93859.78
2.9 | LOCKWORKS AND FIXTURES, Metal works and frames
2.9.1 | ALUMINUM FRAME |  | WINDOWS
2.9.1.1 | Supply and assembly of exterior openings in CORTIZO aluminum frames, including finishing, double glazing, seals, metal thresholds, opening system and hardware as described in the map of openings and project elements and all preparatory work and accessories necessary for perfect operation.
2.9.1.1.1 | VE 01.1 - Dimensions 1.10x2.88m, Balcony Opening 1 tilt-and-turn leaf + 1 flag, series "COR 70", Concealed Leaf C16 ST, Lacquered according to elevations (RAL9003, to be confirmed), including threshold in anodized aluminum sheet (natural finish) bent 3mm thick. | un | 1 | 1665.41 | 1665.41
2.9.1.1.2 | VE 01.2 - Dimensions 4.68x2.92m, Balcony span 1 sliding leaf + 1 fixed leaf, "COR VISION PLUS" series, Lacquered according to elevations (RAL9003, to be confirmed), including threshold in anodised aluminum sheet (natural finish) bent 3mm thick, structured with knife tubes at the discretion of the contractor, raised 1cm with rubber supports at the discretion of the contractor. | un | 1 | 6936.85 | 6936.85
2.9.1.1.3 | VE 01.3 - Dimensions of 4.61x2.92m, Balcony span 1 sliding leaf + 1 fixed leaf, "COR VISION PLUS" series, Lacquered according to elevations (RAL9003, to be confirmed), including threshold in anodised aluminum sheet (natural finish) bent 3mm thick, structured with knife tubes at the discretion of the contractor, raised 1cm with rubber supports at the discretion of the contractor. | un | 1 | 6859.59 | 6859.59
2.9.1.1.4 | VE 01.4 - Dimensions 3.04x2.92m, Balcony Opening 2 Sliding Leaves, "COR VISION PLUS" series, Lacquered according to elevations (RAL9003, to be confirmed), including threshold in anodized aluminum sheet (natural finish) bent 3mm thick, structured with tubes made at the discretion of the developer. | un | 1 | 5117.07 | 5117.07
2.9.1.1.5 | VE 01.5 - Dimensions 5.93x2.92m, Balcony span 1 sliding leaf and 2 fixed leaves, "COR VISION PLUS" series, Lacquered according to elevations (RAL9003, to be confirmed), including structural connecting profiles between VE05 and VE06 lined with anodized aluminum sheet equal to the frames, on the visible sides. See PORM04 on sheet EXE33. | un | 1 | 8348.21 | 8348.21
2.9.1.1.6 | VE 01.6 - Dimensions 6.19x2.92m, Balcony span 1 sliding leaf and 2 fixed leaves, "COR VISION PLUS" series, Lacquered according to elevations (RAL9003, to be confirmed), including structural connecting profiles between VE05 and VE06 + VE06 and VE07 lined with anodized aluminum sheet equal to the frames, on the visible sides. See PORM04 on sheet EXE33. | un | 1 | 8645.02 | 8645.02
2.9.1.1.7 | VE 01.7 - Dimensions 4.94x2.92m, Balcony span 1 sliding leaf and 1 fixed leaf, "COR VISION PLUS" series, Lacquered according to elevations (RAL9003, to be confirmed), including structural connecting profiles between VE06 and VE07 + VE07 and VE08 lined with anodized aluminum sheet equal to the frames, on the visible sides. See PORM04 on sheet EXE33. | un | 1 | 7254.03 | 7254.03
2.9.1.1.8 | VE 01.8 - Dimensions 7.18x2.92m, Balcony span 1 sliding leaf and 2 fixed leaves, "COR VISION PLUS" series, Lacquered according to elevations (RAL9003, to be confirmed), including structural connecting profiles between VE07 and VE08 lined with anodized aluminum sheet equal to the frames, on the visible sides. See PORM04 on sheet EXE33. | un | 1 | 9842.38 | 9842.38
2.9.1.1.9 | VE 00.1 - Dimensions 7.24x2.94m, Balcony span 1 sliding leaf and 2 fixed leaves, "COR VISION PLUS" series, Lacquered according to elevations (RAL9003, to be confirmed), including aluminum corner threshold L 210x60mm, brushed finish. | un | 1 | 9959.03 | 9959.03
2.9.1.1.10 | VE 00.2 - Dimensions of 2.23x2.94m, Balcony span 1 pivoting leaf, CORTIZO Entrance Door, "MILLENNIUM PLUS PIVOT" series, Anodized finish, including threshold in bent stainless steel sheet 3mm thick. raised 1cm with rubber supports at the discretion of the executor, including structural connection profiles between VE02 and VE03 lined with anodized aluminum sheet equal to the frames, on the visible sides. See PORM07 on sheet EXE34. | un | 1 | 2212.66 | 2212.66
2.9.1.1.11 | VE 00.3 - Dimensions 2.15x2.89m, Balcony Opening 1 Fixed leaf, "COR 70" series, Anodized finish, including sill in anodized aluminum sheet (natural finish) bent 3mm thick, structured with pipes made at the discretion of the contractor - See PORM12, including Structural connecting profiles between VE02 and VE03 lined with the same anodized aluminum sheet to the frames, on the visible sides. See PORM07 on sheet EXE34. | un | 1 | 5003.66 | 5003.66
2.9.1.1.12 | VE 00.4 - Dimensions 2.58x2.92m, Balcony span 1 fixed leaf, "COR 70" series, Anodized finish, including sill in anodized aluminum sheet, bent in Z, 3mm in width. DIM flaps, sequentially: 20mm, 260mm, 45mm, supported on a structure at the discretion of the performer, according to details. | un | 1 | 2343.99 | 2343.99
2.9.1.1.13 | VE 00.6 - Dimensions 17.33x2.94m, Balcony span 4 sliding leaves and 3 fixed leaves, "COR VISION PLUS" series, Anodized finish. | un | 1 | 29659.94 | 29659.94
2.9.1.1.14 | VE 00.7 - Dimensions 4.74x2.94m, Balcony span 1 sliding leaf and 1 fixed leaf, "COR VISION PLUS" series, Anodized finish. | un | 1 | 8245.19 | 8245.19
2.9.1.1.15 | VE 00.8 - Dimensions 1.98x2.94m, Balcony span 1 sliding leaf, "COR VISION PLUS" series, installed with galandage, Anodized finish. | un | 1 | 6157.46 | 6157.46
2.9.1.1.16 | VE 00.9 - Dimensions 2.54x2.94m, Balcony span 1 sliding leaf and 1 fixed leaf, "COR VISION PLUS" series, Anodized finish, including threshold in anodized aluminum sheet (natural finish) bent 3mm thick. DIM 01.10x 0.06 (WxD), structured with knife tubes at the discretion of the contractor, raised 1cm with rubber supports at the discretion of the contractor, including structural connection profiles between VE09 and VE10 lined with anodized aluminum sheet like the frames, on the visible sides. See PORM05 on sheet EXE35. | un | 1 | 4489.9 | 4489.9
2.9.1.1.17 | VE 00.10 - Dimensions 3.28x2.94m, Balcony span 1 sliding leaf and 1 fixed leaf, "COR VISION PLUS" series, Anodized finish, including threshold in anodized aluminum sheet (natural finish) bent 3mm thick. DIM 01.10x 0.06 (WxD), structured with knife tubes at the discretion of the contractor, raised 1cm with rubber supports at the discretion of the contractor, including structural connection profiles between VE09 and VE10 lined with anodized aluminum sheet like the frames, on the visible sides. See PORM05 on sheet EXE35. | un | 1 | 5300.08 | 5300.08
2.9.1.1.18 | VE -01.1 - Dimensions of 4.18x2.36m, Balcony span 1 sliding leaf and 1 fixed leaf, "COR VISION PLUS" series, Anodized finish, including aluminum angle threshold L 210x60mm, brushed finish. | un | 1 | 5491.28 | 5491.28
2.9.1.1.19 | VE -01.2 - Dimensions of 2.21x2.36m, Balcony span 1 fixed leaf, "COR 70" series, Anodized finish, including aluminum angle threshold L 210x60mm, brushed finish. | un | 1 | 1697.15 | 1697.15
2.9.1.1.20 | VE-01.3 - Dimensions 2.15x2.89m, Balcony span 1 fixed leaf, "COR 70" series, Anodized finish. | un | 1 | 5003.66 | 5003.66
2.9.1.1.21 | VE-01.4 - Dimensions 0.97x2.30m, Balcony Opening 1 tilt-and-turn leaf, "COR 70" series, Anodized finish, including threshold in anodized aluminum sheet, bent in Z, 3mm in width. DIM flaps, sequentially: 20mm, 260mm, 45mm, supported on a structure at the discretion of the performer, according to details. | un | 1 | 1269.31 | 1269.31
2.9.1.2 | Supply and assembly of access door to the pool's compensation tank in anodised aluminum to RAL 9003 with trim, total thickness = 50mm, including hinges at the discretion of the contractor, locker lock JNF IN.20.07715 and all preparatory work and accessories necessary for a perfect finish.
2.9.1.2.1 | VI -01.6 - Door with 1 hinged leaf, measuring 1.00x0.60m. | un | 1 | 403.01 | 403.01
2.9.2 | METALLIC DOORS
2.9.2.1 | Supply and assembly of a door with a structure in a 40x40mm section, which serves as a support for an OSB plate 2cm thick. and white tile finish equal to the adjacent wall (quantified separately); Door frame and trim in brushed 316 stainless steel profile; The hinge and fixation of it to the wall is at the discretion of the developer, and must respect the door's own weight; The purpose of this door is that it is not noticeable as a door in the plane of the wall adjacent to it; Everything according to the designed parts and all the preparatory work and accessories necessary for perfect operation.
2.9.2.1.1 | VE 00.5A - 1-leaf door (hidden), measuring 0.70x2.44m. | un | 1 | 1435.6 | 1435.6
2.9.2.2 | Supply and assembly of a door with a 30x30mm sectional profile structure, which serves as a support for a 3cm thick EPS plate. (quantified separately) and cementitious finishing equal to the adjacent exterior wall (quantified separately); Door frame and trim in brushed 316 stainless steel profile; The hinge and fixation of it to the wall is at the discretion of the developer, and must respect the door's own weight; The purpose of this door is that it is not noticeable as a door in the plane of the wall adjacent to it; European cylinder lock; Everything according to the designed parts and all the preparatory work and accessories necessary for perfect operation.
2.9.2.2.1 | VE 00.5B - 1-leaf door (hidden), measuring 0.70x2.44m. | un | 1 | 1435.6 | 1435.6
2.9.2.3 | Supply and assembly of a door composed of a structure made of 3x3cm profiles and covered in aluminum sheet riveted with 2mm spacing. matte white lacquered RAL 9003. Total thickness =40mm. The external face of the door will receive the slatted structure that makes up the facade (quantified separately). The door trim must be made with 316 stainless steel angles, matte white lacquered RAL 9003; Handles: JNF IN.07.207.D Ø25 (A=1250mm;B=12575mm); Hinges: Suitable for the door’s own weight and lacquered in the same color as the door; Lock: European Cylinder; Floor stop: PADIMAT FB.S2C.16 (VI 0.1); Everything according to the designed parts and all the preparatory work and accessories necessary for perfect operation.
2.9.2.3.1 | VE 0.11 - Exterior hinged door with slat on the exterior side - RIP 0.2, measuring 0.85x2.11m. | un | 1 | 1507.46 | 1507.46
2.9.2.3.2 | VE 0.12 - Exterior hinged door with slat on the exterior side - RIP 0.2, measuring 0.85x2.11m. | un | 1 | 1507.46 | 1507.46
2.9.2.4 | Supply and assembly of 40x40mm angle door covered in 3mm thick aluminum sheet. anodized finish. Articulated with prefabricated frames in aluminum tubes with a quadrangular section 50x50x3mm anodized finish, which make up the abutting wall, esp. total = 45mm; Side trim in 40x40mm angle iron and 40x40mm "knife" structural tube, anodized finish; Connection of the structural tube to the slab using a metal patere; Handle: JNF IN.07.207.D Ø25 (A=1250mm;B=12575mm); Hinges: Suitable for the door’s own weight and lacquered in the same color as the door; Lock: European Cylinder; Everything according to the designed parts and all the preparatory work and accessories necessary for perfect operation.
2.9.2.4.1 | VE 00.13 - Exterior Hinged Door, Dimensions 0.80x2.13m. | un | 1 | 1432.24 | 1432.24
2.9.2.5 | Supply and assembly of a frameless door with a 40x40mm sectional profile structure, which serves as a support for a 2cm thick OSB board. and white tile finish the same as the adjacent wall. Total thickness = 70mm; The hinge and fixation of it to the wall is at the discretion of the developer, and must respect the door's own weight; The purpose of this door is that it is not noticeable as a door in the plane of the wall adjacent to it; Everything according to the designed parts and all the preparatory work and accessories necessary for perfect operation.
2.9.2.5.1 | VI 01.8 - Interior door with 1 hinged leaf (hidden), measuring 0.69x2.20m. | un | 1 | 1275.9 | 1275.9
2.9.2.6 | Supply and assembly of door with: Frame in angles L 30x30mm and/or 40x40mm, esp. = 5mm, in brushed 316 stainless steel; Stainless steel crossed metal screen; Screen fixing profiles on angles L 25x25mm, esp. at the discretion of the performer, in 316 stainless steel, fixed to the frame by welding or with hexagonal head screws, hidden on the outside; Magnetic Latch; Everything according to the designed parts and all the preparatory work and accessories necessary for perfect operation.
2.9.2.6.1 | VE -01.6 - Dimensions of 0.74x2.30m, Balcony span 1 swing leaf. | un | 1 | 1430.56 | 1430.56
2.9.2.6.2 | VE -01.7 - Dimensions 1.74x2.30m, Balcony span 1 swing leaf. | un | 1 | 3363.74 | 3363.74
2.9.2.6.3 | VE -01.8 - Dimensions of 0.75x2.20m, Balcony span 1 swing leaf. | un | 1 | 1386.85 | 1386.85
2.9.3 | SKYLIGHT
2.9.3.1 | Supply and assembly of skylight with Concealed Frame construction from the inside, at the discretion of the contractor; Consider Anodized Aluminum in Natural color or another material and finish similar to zinc; GLASS - Consult Specialties project - Thermal; Everything according to the designed parts and all the preparatory work and accessories necessary for perfect operation.
2.9.3.1.1 | CLA 01 - Fixed Skylight, dimension 1.03x1.45m. | un | 1 | 1913.56 | 1913.56
2.9.4 | GATE
2.9.4.1 | Supply and assembly of a sectional garage door, "LM INOX Gates from the Brand LMPerfis PS.040CA94", according to project specifications, including automatic opening system, controls, sensors and all preparatory work and accessories necessary for perfect operation.
2.9.4.1.1 | Ve -01.5 - Sectional Garage Door, dimension 3.60x2.30m. | un | 1 | 4214.86 | 4214.86
2.9.5 | METALLIC STAIRS
2.9.5.1 | Supply and assembly of the main staircase to access the different floors of the house (ESC01): Note: The staircase structure is already included in the stability project, only consider the lacquering of the RAL 9003 Matt structure. - Suspended metal staircase finished with wooden strips equivalent to the floor of the house; Fixing of stairs to the side walls, as per detail, and central guard in tensioned steel cables with fixing to the ceiling and steps, also as per detail. - Side guards in stainless steel tubes with Ø 4.24cm and handrail supports - M8 - JNF - IN.18.133. - The composition of the steps is made of metal profiles as described in detail and structural reinforcements must be provided for the support of the steps to the concrete walls and for the upper support of the steel cables, as drawn in the respective detail. - Top of the slabs lined with 8mm steel sheet (2 units) - Dimensions: Total ceiling height - 8780mm (H) General measurements - 3365x2075x6280mm (LxWxH) Steps - 280x1020x60mm (LxWxH) Rest landings - 2070x1220x100mm (LxWxH) | cj | 1 | 38793 | 38793
2.9.6
EXTERIOR BLINDS
2.9.6.1 | Supply and assembly of outdoor roller blinds with round box in stainless steel 110 or 130mm - Motorized WAREMA-CRUZFER Fabric Screen reference color: 3511 from WAREMA + Support for fixing the Roll Cable + 2 angle brackets made of 316 brushed stainless steel 150x75x5mm, including accessories and all preparatory work and accessories necessary for perfect operation.
2.9.6.1.1 | Blind VE 01.5 - Dimensions 5.93x2.92m. | un | 1 | 3106.17 | 3106.17
2.9.6.1.2 | Blind VE 01.6 - Dimensions 6.19x2.92m. | un | 1 | 3171.27 | 3171.27
2.9.6.1.3 | Blind VE 01.7 - Dimensions 4.94x2.92m. | un | 1 | 2283.49 | 2283.49
2.9.6.1.4 | Blind VE 01.8 - Dimensions 7.18x2.92m. | un | 1 | 3402.81 | 3402.81
2.9.6.1.5 | Blind VE 00.9 - Dimensions 2.54x2.94m. | un | 1 | 1164.15 | 1164.15
2.9.6.1.6 | Blind VE 00.10 - Dimensions 3.28x2.94m. | un | 1 | 1914.29 | 1914.29
2.9.4 | Railings
2.9.4.1 | Supply and assembly of a guard made up of dark green nylon mesh and steel rods embedded in the floor, including foundation blocks in poor concrete, cuts, finishes and all preparatory work and accessories necessary for a perfect finish.
2.9.4.1.1 | GUA 00.1 - 0.97m high guard, composed of: General measurements: 4530x970mm (ml x H) 6x steel bars length = 1200mm 6x shoes on gravel DIN=150x150x100mm. | ml | 4.53 | 161.64 | 732.23
2.9.4.1.2 | GUA 00.3 - 0.97m high guard, composed of: General measurements: 8700x970mm (ml x H) 9x steel bars length = 1200mm 9x shoes on gravel DIN=150x150x100mm | ml | 8.7 | 161.64 | 1406.27
2.9.4.1.3 | GUA 00.4 - Guard with 0.97m height, composed of: General measurements: 14000x970mm (ml x H) 15x Steel bars length = 1200mm 15x Shoes on gravel DIN=150x150x100mm | ml | 14 | 161.64 | 2262.96
2.9.4.1.4 | GUA 00.5 - Guard with 0.97m height, composed of: General measurements: 14000x970mm (ml x H) 15x Steel bars length = 1200mm 15x Shoes on gravel DIN=150x150x100mm | ml | 8.44 | 161.64 | 1364.24
2.9.4.2 | Supply and assembly of a guard in brushed 316 stainless steel made up of vertical rebar measuring 8mmØ and 1050mm long, with a 93º inclination in relation to the floor, the guard handrail is made up of a rectangular bar with a 50x20mm section, the guard is fixed to the floor with the help of a 150x150mm "L" steel angle, which must be anchored to the lower slab and remain embedded in the floor screed, including cuts, finishing and all preparatory work and accessories necessary for a perfect finish.
2.9.4.2.1 | GUA 00.2 - Guard with 0.90m height, composed of: General measurements: 2650x900mm (ml x H) 26x Vertical steel rebars 8mmØ, length = 1050mm 1x Handrail in steel bar section 50x20mm, 2650mm 1x steel angle "L" with 150x150mm | ml | 2.65 | 484.91 | 1285.01
2.9.4.2.2 | GUA 00.2 - 0.90m high guard, composed of: General measurements: 25150x900mm (ml x H) 249x 8mmØ vertical steel rebars, length = 1300mm 1x Steel bar handrail section 50x20mm, 25150mm 1x "L" steel angle with 150x150mm | ml | 25.15 | 484.91 | 12195.49
2.9.5 | Slated Panels
2.9.5.1 | Supply and assembly of an overlay system on the rear facade of the 1st floor consisting of prefabricated frames in aluminum tubes with a quadrangular section 50x50x3mm lacquered in the color RAL 9003; Fixing prefabricated frames to the building structure on the back side of the frame; Including cuts, finishing and all preparatory work and accessories necessary for a perfect finish. (RP12)
2.9.5.1.1 | RIP 01.1 - Slatted 2.80m high, consisting of: General measurements - 25000x2800x50mm (LxWxH) Frame #1 - 5080x2800x50mm (LxWxH) Frame #2/3/4 - 5000x2800x50mm (LxWxH) Frame #5 - 5080x2800x50mm (LxWxH) | m2 | 70.44 | 232.76 | 16395.61
2.9.5.2 | Supply and assembly of cladding for the facade of the garden annex composed of prefabricated frames in aluminum tubes with a quadrangular section 50x50x3mm anodized finish; Fixing the prefabricated frames to the building structure on the back side of the frame; The spaces VE 00.11 and VE 00.12 are covered by these elements and the separation between the tubes located in the doors and those on the facades is made with a 1cm joint between them; Including cuts, finishing and all preparatory work and accessories necessary for a perfect finish. (RP12)
2.9.5.2.1 | RIP 00.2 - Slatted 2.86m high, comprising: Dimensions: North Facade - 2550x2860x50mm (LxWxH) South Facade - 2550x2860x50mm (LxWxH) East Facade - 4350x2860x50mm (LxWxH) West Facade - 4350x2860x50mm (LxWxH) | m2 | 39.46 | 232.76 | 9184.71
2.9.5.3 | Supply and assembly of the Clothesline Annex composed of pre-molded frames in aluminum tubes with a quadrangular section 50x50x3mm anodized finish, configuring 4 walls and a cover in the same system; Fixing the prefabricated frames to the building structure through the floor, using "knife" type structural tubes and connecting pads to the slab; The VE 00.13 gap is covered by these elements and the separation between the tubes located in the doors and those on the facades is made with a 1cm joint between them; Including cuts, finishing and all preparatory work and accessories necessary for a perfect finish. (RP12)
2.9.5.3.1 | RIP 00.3 - Slatted 2.86m high, comprising: Dimensions: North Facade - 2550x2860x50mm (LxWxH) South Facade - 2550x2860x50mm (LxWxH) East Facade - 2550x2860x50mm (LxWxH) West Facade - 4350x2860x50mm (LxWxH) | m2 | 40.81 | 232.76 | 9498.94
2.9.5.4 | Supply and assembly of BBQ zone overlay system consisting of prefabricated frame in aluminum tubes with quadrangular section 50x50x3mm anodized finish; Fixing prefabricated frames to the building structure on the back side of the frame; Including cuts, finishing and all preparatory work and accessories necessary for a perfect finish. (RP12)
2.9.5.4.1 | RIP 00.3 - 2.86m high slat, consisting of: Dimensions: Frame - 4000x1960x50mm (LxWxH) | m2 | 7.9 | 232.76 | 1838.8
2.9.6 | PAVEMENT ALLEYS
2.9.6.1 | Supply and assembly of floor gutters with galvanized steel grid, including execution of the gutter in concrete with pendant, metal frame and all preparatory work and accessories necessary for a perfect finish.
2.9.6.1.1 | CAL 0.01 - Gutter 0.35m wide. | ml | 3.6 | 139.41 | 501.88
2.9.6.1.2 | CAL 0.02 - 0.35m wide gutter, type ACO "BrickSlot". | ml | 22.07 | 187.9 | 4146.95
2.9.6.1.3 | CAL 0.03 - Gutter 0.10m wide. | ml | 0.85 | 84.46 | 71.79
2.9.7 | PARTITION 1
2.9.7.1 | Supply and assembly of partition between master suite and is m.suite 2, in "facar" type profile, dimensions: 0.10x3.05x0.03m, composed of: Divider between Closet and IS M Suite - "Facar" type tube 3050x190x30mm - Matt white lacquering RAL 9003 - Anchoring to slabs. - Filling with sand. - Black brush - full height - Everything according to the cabinet map and all necessary preparatory work and accessories. | un | 1 | 1810.34 | 1810.34
2.9 | LOCKWORKS AND FIXTURES |  |  |  | 279339.11 | 279339.11
2.10 | SANITARY EQUIPMENT
2.10.1 | COUNTERTOPS + CABINETS
2.10.1.1 | Supply and assembly of suspended bench with built-in washbasin in matt white Corian RAL 9003 and suspended cabinet with 2 drawers in water-repellent MDF lacquered in matt white RAL 9003, including fixings, accessories, connections and all preparatory work and accessories necessary for perfect operation.
2.10.1.1.1 | BANC 01.1: 2.04m x 0.35m x 0.44m + ARM 01.1: 2.04m x 0.20m x 0.44m; EXTERIOR: Doors, cabinet top edges, in water-repellent MDF, 19 mm thick, lacquered in RAL 9003 color; INTERIOR: Bins and Shelves in 19mm thick chipboard, melamine in color RAL 7035; COUNTERTOP: in Corian, RAL 9003, esp. 2cm; PERF PLATE: Perforated metal sheet, brushed 316 stainless steel; HANDLE: ---; SLIDES: With cushioning, "BLUM / MOVENTO - BLUMOTION"; | cj | 1 | 3735.61 | 3735.61
2.10.1.1.2 | BANC 01.2: 2.04m x 0.35m x 0.44m + ARM 01.2: 2.04m x 0.20m x 0.44m; EXTERIOR: Doors, cabinet top edges, in water-repellent MDF, 19 mm thick, lacquered in RAL 9003 color; INTERIOR: Bins and Shelves in 19mm thick chipboard, melamine in color RAL 7035; COUNTERTOP: in Corian, RAL 9003, esp. 2cm; PERF PLATE: Perforated metal sheet, brushed 316 stainless steel; HANDLE: ---; SLIDES: With cushioning, "BLUM / MOVENTO - BLUMOTION"; | cj | 1 | 3735.61 | 3735.61
2.10.1.1.3 | BANC 01.3: 1.40m x 0.35m x 0.44m + ARM 01.3: 1.40m x 0.20m x 0.44m; EXTERIOR: Doors, sides finishing the top of the cabinet, in water-repellent MDF, 19 mm thick, lacquered in the color RAL 9003; INTERIOR: Bins and Shelves in 19mm thick chipboard, Melamine in color RAL 7035; COUNTERTOP: in Corian, RAL 9003, esp. 2cm; PERF PLATE: Perforated metal sheet, brushed 316 stainless steel; HANDLE: ---; SLIDES: With cushioning, "BLUM / MOVENTO - BLUMOTION"; | cj | 1 | 2791.65 | 2791.65
2.10.2 | FLOOR WASHBASIN
2.10.2.1 | Supply and assembly of a cylindrical floor-standing washbasin with exposed concrete body and washbasin part in Matte White Corian RAL 9003, including fixings, accessories, connections and all preparatory work and accessories necessary for perfect operation.
2.10.2.1.1 | BANC -01.1: 0.40m x 0.90m -Cylindrical body in reinforced concrete with 7cm in width, formwork with block of Styrofoam; -Bowl in 5mm Corian molded according to the detailed drawing; -PVC piping with vertical siphon; -Access for maintenance through thread between the washbasin valve and the vertical siphon; -Provide reinforcement and alignment of the sewage pipe to the concrete body. | un | 1 | 3980.2 | 3980.2
2.10.2.1.2 | BANC 00.4: 0.40m x 0.90m - Cylindrical body in reinforced concrete with 7cm space, formwork with block of Styrofoam; -Bowl in 5mm Corian molded according to the detailed drawing; -PVC piping with vertical siphon; -Access for maintenance through thread between the washbasin valve and the vertical siphon; -Provide reinforcement and alignment of the sewage pipe to the concrete body. | un | 1 | 3980.2 | 3980.2
2.10.2.1.3 | BANC 00.5: 0.40m x 0.90m - Cylindrical body in reinforced concrete with 7cm space, formwork with block of Styrofoam; -Bowl in 5mm Corian molded according to the detailed drawing; -PVC piping with vertical siphon; -Access for maintenance through thread between the washbasin valve and the vertical siphon; -Provide reinforcement and alignment of the sewage pipe to the concrete body. | un | 1 | 3980.2 | 3980.2
2.10.2 | BATHROOMS
2.10.2.1 | Supply and assembly of shower rail, 90cm, "INOX" finish, model "GEBERIT CLEANLINE20 SHOWER TRACK", brand "GEBERITE", Ref. 154.450.KS.1, including fixings, connections and all preparatory work and accessories necessary for perfect operation. (EQ08) | un | 7 | 538.27 | 3767.89 | 261 | 1827 | Link | 1940.89
2.10.2.2 | Supply and assembly of a floor-standing bathtub, dimension 160x75cm, "WHITE" finish, model "ONE BB1.20", brand "PADIMAT", Ref. BB1.20.16075, including fixings, connections and all preparatory work and accessories necessary for perfect operation. (EQ09) | un | 1 | 1789.25 | 1789.25 | 889 |  | Link | 900.25
2.10.2.3 | Supply and assembly of wall-hung toilet, "WHITE" finish, model "BORMIO, SUSPENSE TOILET BR18", brand "PADIMAT", Ref. 5603313495638, with cushioned fall top, including KOMBIFIX, 8cm, model "GEBERIT KOMBIFIX STRUCTURE FOR SUSPENDED TOILET, 109 cm, WITH INTERIOR FLOWER CLUTCH SIGMA 8 cm, PVC DISCHARGE CURVE", brand "GEBERITE", Ref. 110.793.00.1, accessories, connections and all preparatory work and accessories necessary for perfect operation. (EQ10) (EQ11) | un | 6 | 640.5 | 3843 | 299 | 1794 | Link | 2049
2.10.2.4 | Supply and assembly of discharge plate, 24.6x16.4cm, model "GEBERIT DELTA10 DISCHARGE CONTROL PLATE FOR INTERRUPTABLE DISCHARGE, SCREWABLE", brand "GEBERITE", Ref. 115.101.00.5, including fixings and all preparatory work and accessories necessary for perfect operation. (EQ12) | un | 2 | 278.83 | 557.66 | 58.9 | 117.8 | Link | 439.86
2.10.2.5 | Supply and assembly of drain plate, "INOX" finish, model "GEBERIT REMOTE PLATE SERIES 10 PNEUMATIC, FOR DOUBLE DISCHARGE, FOR SIGMA 8 CM INDOOR CAR CLUTCH, BUILT-IN PLATE", brand "GEBERITE", Ref. 116.056.JQ.1, including fixings and all preparatory work and accessories necessary for perfect operation. (EQ13) | un | 4 | 226.98 | 907.92 | 99.29 | 397.16 | Here | 510.76
2.10.3 | FAUCETS
2.10.3.1 | Supply and assembly of stop tap, "CHROME" finish, model "PASS TAP 3/4" - QUADRA", brand "BRUMA", Ref. 82775232, including connections and all preparatory work and accessories necessary for perfect operation. (EQ01) | un | 14 | 56.55 | 791.7 | 33.99 | 475.86 | Link here | 315.84
2.10.3.2 | Supply and assembly of valve, "INOX" FINISH, model "VALVE CLIC-CLAC 1 ¼" - ELO¦X-ALPHA", brand "BRUMA", Ref. 186 001 0IS, including all preparatory work and accessories necessary for perfect operation. (EQ02) | un | 6 | 41.21 | 247.26
2.10.3.3 | Supply and assembly of single-lever washbasin, "INOX" finish, model "SINGLE-TOUCH WASHBASIN 2 HOLES, COUNTERTOP MOUNTING ¦ (EQ03) | un | 1 | 299.86 | 299.86
2.10.3.4 | Supply and assembly of a single-lever wall-mounted sink, "INOX" finish, model "SINGLE-TOUCH WALL-CONTAINED WASHBASIN, WITH 2 HOLES. SPOUT WITH 150 MM ¦ (EQ04) | un | 2 | 249.03 | 498.06
2.10.3.5 | Supply and assembly of single-lever floor-standing bathtub, "INOX" finish, model "SINGLE-TUB AND SHOWER CONTROL, FLOOR MOUNTING", brand "BRUMA", Ref. 186 980 2IS. OPTION: HANDLE 2, Ref. 186 980 2IS, including connections and all preparatory work and accessories necessary for perfect operation. (EQ05) | un | 1 | 1109.73 | 1109.73 | Is this a bath tub? Or just the faucets? |  | link
2.10.3.6 | Supply and assembly of bidet tap, "INOX WITH BLACK SLEEVE" finish, model "TOUCH BIDET TAP, 90° OPENING, IN STAINLESS STEEL ¦ (EQ06) | un | 6 | 288.22 | 1729.32 | 6 bidets right? £15 - £250
2.10.3.7 | Supply and assembly of shower set, "INOX STAINLESS STAINLESS WITH BLACK SLEEVE" finish, model "BUILT-IN SHOWER SYSTEM WITH WALL-ON SHOWER Ø250 MM AND HAND SHOWER KIT", brand "BRUMA", Ref. 186 782 1IS, BLACK HOSE AND HANDLE OPTION 2, Ref. 186 782 2IS + 186 562 2IS, including connections and all preparatory work and accessories necessary for perfect operation. (EQ07) | un | 7 | 729.86 | 5109.02
2.10.3.8 | Supply and assembly of a single-lever wall-mounted sink, "INOX" finish, model "SINGLE-TOUCH WALL-CONTAINED WASHBASIN, WITH 2 HOLES, SPOUT WITH 230 MM ¦ (EQ18) | un | 3 | 299.6 | 898.8
2.10.4 | EQUIPMENT
2.10.4.1 | Supply and assembly of paper roll holder, "INOX" finish, model "INOX, PAPER ROLL HOLDER", brand "LOJA AREA", Ref. 84633, including accessories, fixings and all preparatory work and accessories necessary for perfect operation. (EQ14) | un | 6 | 53.6 | 321.6
2.10.4.2 | Supply and assembly of towel rack, 65cm, "INOX" finish, model "INOX, TOWEL RAIL 65CM", brand "LOJA AREA", Ref. 84635, including fixings and all preparatory work and accessories necessary for perfect operation. (EQ15) | un | 11 | 92.39 | 1016.29
2.10.4.3 | Supply and assembly of sink siphon, chrome finish, model "ELO", brand "BRUMA", Ref. 1370001CR, including fixings and all preparatory work and accessories necessary for perfect operation. (EQ16) | un | 3 | 66.37 | 199.11
2.10.4.4 | Supply and assembly of vertical siphon for circular washbasin type "JIMTEN 1.1/4X32", access for maintenance by unscrewing the Corian washbasin plate, including fixings and all preparatory work and accessories necessary for perfect operation. (EQ17) | un | 3 | 64.54 | 193.62
2.10.4.5 | Supply and assembly of a suspended bench measuring 0.60x0.51x2.10 (WxHxD), solid reinforced concrete coated with tiles equal to the adjoining wall, including structural reinforcement to fix the bench to the wall and all preparatory work and accessories necessary for a perfect finish. | un | 1 | 789.54 | 789.54
2.10.4.6 | Supply and assembly of 12mm thick tempered glass guards, extra clear finish, for shower trays, dimensions and characteristics as per designed parts, including hardware, handles, accessories, fixings and all preparatory work and accessories necessary for perfect operation. | m2 | 21.85 | 323.28 | 7063.67
2.10.4.7 | Supply and assembly of circular mirrors in 6mm crystal glass, diameter 40cm, with 6mm brushed 316 stainless steel rim, including fixing system as indicated but designed parts and all preparatory work and accessories necessary for a perfect finish. | un | 2 | 206.9 | 413.8
2.10.4.8 | Supply and assembly of 6mm crystal glass mirrors, including fixing system as indicated but designed parts (glued to the surface of the facing, in line with the rest of the facing), and all preparatory work and accessories necessary for a perfect finish. | m2 | 22.6 | 109.91 | 2483.97
2.10 | SANITARY EQUIPMENT |  |  |  | 56234.54 | 56234.54
2.11 | KITCHEN AND LAUNDRY EQUIPMENT
2.11.1 | KITCHEN
2.11.1.1 | Supply and complete assembly of lower, upper and upper kitchen furniture, in 19mm thick waterproof MDF, lacquered in the color RAL 9003, including boxes, doors, drawers, shelves, skirting boards, hardware, lighting, fixings, cuts, finishes, everything in accordance with the cabinet map and all preparatory work and accessories necessary for a perfect finish. | [5 empty] | Whats this?
2.11.1.1.1 | BANC00.1 + ARM00.5, with dimensions 2.60x0.90x1.00m | cj | 1 | 9100 | 9100
2.11.1.1.2 | BANC00.2 + ARM00.6, with dimensions 4.20x2.49x0.62m | cj | 1 |  | Included
2.11.1.2 | Supply and assembly of kitchen countertops in 19mm waterproof MDF, covered with 3mm thick brushed 316 stainless steel sheet, including covering the countertop niche, drillings, fixings, cuts, edges and all preparatory work and accessories necessary for a perfect finish.
2.11.1.2.1 | BANC00.1, with dimensions 2.60x1.00m | cj | 1 |  | Included
2.11.1.2.2 | BANC00.2, with dimensions 1.76x0.62m | cj | 1 |  | Included
2.11.1.3 | Supply and assembly of 100cm sinks, "SOFT WHITE" finish, model "AXIA III 6 S", brand "BLANCO", Ref. 525849, including accessories, siphon and valve, connections and all preparatory work and accessories necessary for perfect operation. (EQ01) | un | 1 | 298 | 298
2.11.1.4 | Supply and assembly of tap, "STAINLESS STAINLESS WITH BLACK SLEEVE" finish, model "SINGLE TEVER DISHWASHER, SWING SPOUT, EXTENSIBLE 2-JET SHOWER", brand "BRUMA", Ref. 197 011 1IS., including connections and all preparatory work and accessories necessary for perfect operation. (EQ02) | un | 1 | 300 | 300
2.11.1.5 | Supply and assembly of waste separator, 56.8 x 45x 45.8cm, model "SELECT II 60/3 Orga", brand "BLANCO", Ref. 526209, including all preparatory work and accessories necessary for perfect operation. (EQ03) | un | 1 | 230 | 230
2.11.1.6 | Supply and assembly of an integrated oven, dimension 90x60cm, "INOX" finish, model "SERIE 6", brand "BOSCH", Ref. VBD5780S0, including fixings, connections and all preparatory work and accessories necessary for perfect operation. (EQ04) | un | 1 | 1800 | 1800 |  | Built in oven, need to research
2.11.1.7 | Supply and assembly of an integrated refrigerator, dimension 177.5x56cm, model "SERIE 4, REFRIGERATOR WITH INTEGRATED FREEZING COMPARTMENT", brand "BOSCH", Ref. KIL82VFE0, including fixings, connections and all preparatory work and accessories necessary for perfect operation. (EQ05) | un | 1 | 998 | 998 | 750 | Built in fridge |  | 248
2.11.1.8 | Supply and assembly of a built-in freezer, dimension 177.2x55.8cm, model "SERIE 4", brand "BOSCH", Ref. GIN81VEE0, including fixings, connections and all preparatory work and accessories necessary for perfect operation. (EQ06) | un | 1 | 1144 | 1144 | 750 | Built in freezer |  | 394
2.11.1.9 | Supply and assembly of integrated microwave, dimension 59.4x29.7x38.2cm, "BLACK" finish, model "SERIE 6, BRAND "BOSCH", Ref. BFL524MB0, including fixings, connections and all preparatory work and accessories necessary for perfect operation. (EQ07) | un | 1 | 330 | 330 | microwave??? |  |  | 0
2.11.1.10 | Supply and assembly of induction hob, dimension 81.6x52.7cm, model "SERIE 8, 80 CM, BLACK, SURFACE INSTALLATION WITH FRAME", brand "BOSCH", Ref. PXV875DV1E, including fixings, connections and all preparatory work and accessories necessary for perfect operation. (EQ08) | un | 1 | 1080 | 1080 | 979 | Hob
2.11.1.11 | Supply and assembly of a complete island extractor fan, dimension 133x38cm, "WHITE" finish, model "BOLEA EXHAUSTER", brand "KARLSTEIN", Ref. 10041225, including chimney flue, fixings, connections and all preparatory work and accessories necessary for perfect operation. (EQ09) | un | 1 | 898 | 898 | 390 |  | Link | 508
2.11.1.12 | Supply and assembly of integrated pantry, model "UTRUSTA, EXTRACTABLE PANTRY", brand "IKEA", Ref. (EQ10) | un | 1 | 940 | 940
2.11.1.13 | Supply and assembly of storage rail, 56cm, "STAINLESS STEEL" finish, model "KUNGSFORS, GUTTER, STAINLESS STEEL, 56 cm", brand "IKEA", Ref. 403.349.16, including fixings and all preparatory work and accessories necessary for perfect operation. (EQ11) | un | 1 | 45 | 45
2.11.1.14 | Supply and assembly of magnetic support for knives, "STAINLESS STEEL" finish, model "KUNGSFORS, MAGNETIC KNIFE SUPPORT", BRAND "IKEA", Ref. 403.349.21, including fixings and all preparatory work and accessories necessary for perfect operation. (EQ12) | un | 1 | 25 | 25
2.11.1.15 | Supply and assembly of an integrated dishwasher, dimension 59.8x55x81.5cm, model "SERIE 4, brand "BOSCH", Ref. SMV4ECX21E, including connections, fixings and all preparatory work and accessories necessary for perfect operation. (EQ13) | un | 1 | 820 | 820 | 707
2.11.2 | LAUNDRY
2.11.2.1 | Supply and assembly of washing machine, dimension 59.8x59x84.8cm, model "SERIE 6, FRONT LOAD, 10 KG, 1400 RPM", brand "BOSCH", Ref. WAL28PH1ES, including connections and all preparatory work and accessories necessary for perfect operation. (EQ14) | un | 1 | 755 | 755 |  | Washing Machine
2.11.2.2 | Supply and assembly of clothes dryer, dimension 59.8x59x84.2cm, model "SERIE 4, HEAT PUMP, 8 KG", brand "BOSCH", Ref. WTR85V92ES, including connections and all preparatory work and accessories necessary for perfect operation. (EQ15) | un | 1 | 598 | 598 |  | Dryer
2.11 | KITCHEN AND LAUNDRY EQUIPMENT |  |  |  | 19361 | 19361
2.12 | SEVERAL
2.12.1 | EQUIPMENT
2.12.1.1 | Supply and assembly of "SIEMENS" wine cellar, Ref: KW36KATGA, dimension 60x61x186mm, including connections and all preparatory work and accessories necessary for perfect operation. (EQ15) | un | 1 | 2030 | 2030 | 956 | Wine cellar | link
2.12.1.2 | Supply and assembly of a stove (LAR 00.1), brand "UNICHAMA", model "M-DESING LUNA DIAMON 1000 RD", including exhaust pipe, fixings, connections and all preparatory work and accessories necessary for perfect operation. (EQ16) | un | 1 | 7890 | 7890 | Need to research Panoramic gas fireplaces
2.12.2 | INTERIOR SHADE SCREENS
2.12.2.1 | Supply and assembly of motorized interior curtains "Curtain Guide "REPRESTOR" Cortin ER 50 + Fabric Voile Visillo 300 cm - cream = DIM 01.10x02.88 (LxH)", including system accessories, fixings and all preparatory work and accessories necessary for perfect operation. (FABRIC CURTAIN EXCLUDED)
2.12.2.1.1 | VE 01.1 - Dimensions 1.10x2.88m. | un | 1 | 113.51 | 113.51
2.12.2.1.2 | VE 01.2 - Dimensions 4.68x2.92m. | un | 1 | 466.86 | 466.86
2.12.2.1.3 | VE 01.3 - Dimensions 4.61x2.92m. | un | 1 | 459.95 | 459.95
2.12.2.1.4 | VE 01.4 - Dimensions 3.04x2.92m. | un | 1 | 304.99 | 304.99
2.12.2.1.5 | VE 01.5 - Dimensions 5.93x2.92m. | un | 1 | 590.23 | 590.23
2.12.2.1.6 | VE 01.6 - Dimensions 6.19x2.92m. | un | 1 | 615.89 | 615.89
2.12.2.1.7 | VE 01.7 - Dimensions 4.94x2.92m. | un | 1 | 488.57 | 488.57
2.12.2.1.8 | VE 01.8 - Dimensions 7.18x2.92m. | un | 1 | 713.61 | 713.61
2.12.2.1.9 | VE 00.1 - Dimensions 7.24x2.94m. | un | 1 | 719.53 | 719.53
2.12.2.1.10 | VE 00.4 - Dimensions 2.58x2.92m. | un | 1 | 259.58 | 259.58
2.12.2.1.11 | VE 00.6 - Dimensions of 17.33x2.94m. | un | 1 | 1720.36 | 1720.36
2.12.2.1.12 | VE 00.7 - Dimensions 4.74x2.94m. | un | 1 | 472.78 | 472.78
2.12.2.1.13 | VE 00.8 - Dimensions 1.98x2.94m. | un | 1 | 200.36 | 200.36
2.12.2.1.14 | VE 00.9 - Dimensions 2.54x2.94m. | un | 1 | 255.64 | 255.64
2.12.2.1.15 | VE 00.10 - Dimensions 3.28x2.94m. | un | 1 | 328.67 | 328.67
2.12.2.1.16 | VE -01.1 - Dimensions 4.18x2.36m. | un | 1 | 417.51 | 417.51
2.12.2.1.17 | VE -01.2 - Dimensions 2.21x2.36m. | un | 1 | 223.06 | 223.06
2.12.4 | BARBECUE (BBQ)
2.12.4.1 | Supply and complete execution of BBQ bench and outdoor cabinet consisting of 1 sink and 1 BBQ grill integrated into the bench, 1 tap, including cabinets, drawers, skirting board, 19mm waterproof MDF bench with the respective finish, hardware, LED lighting, connections, everything as described in the detail drawing and project specifications and all preparatory work and accessories necessary for a perfect finish.
2.12.4.1.1 | BANC 00.6 + ARM 00.10 - Dimensions 3.60x0.90x0.60m. | un | 1 | 4836.19 | 4836.19
2.12.5 | WOODEN BENCH (DECK)
2.12.5.1 | Supply and execution of a deck bench measuring 10.00x0.60x0.45m, composed of 20x220x2200mm pine wood boards, autoclave treatment, natural color matte varnish finish, symmetrical screwing, including internal metal support structure, cuts, finishes, fixings to the floor and all preparatory work and accessories necessary for a perfect finish. (PV11) | ml | 1 | 4525.85 | 4525.85
2.12.6 | FIREPIT
2.12.6.1 | Supply and complete execution of FIREPIT measuring 5.00x5. 00m, consisting of peripheral walls in plastered and painted masonry, covering in cement tiles (reinforced) with 40mm of space, internal area in smoothed screed with creation of slope, including floor drain and all preparatory work and accessories necessary for a perfect finish. | un | 1 | 6435.55 | 6435.55
2.12 | SEVERAL |  |  |  | 34068.69 | 34068.69
2.13 | EXTERIOR ARRANGEMENTS
2.13.1 | EXTERIOR WALLS AND FENCES
2.13.1.1 | Supply and execution of exterior walls 1.40m high, consisting of 1 masonry panel made of concrete blocks measuring 50x20x25cm, including cement and sand mortar at a ratio of 1:3, reinforced concrete locking pillars measuring 20x20cm every 3 meters, reinforced concrete foundation, cleaning concrete, upper reinforced concrete lintel and all works preparations and accessories necessary for a perfect finish. | m2 | 77.14 | 133.8 | 10321.33
2.13.1.2 | Supply and execution of fine sanded plaster at 1:4, on exterior walls, including splashing and plastering and all preparatory work and accessories necessary for a perfect finish. | m2 | 168.06 | 25.72 | 4322.5
2.13.1.3 | Supply and execution of painting with 100% acrylic paint, "CIN - NOVATEX - Ref.ª 12-230", in the color Gray RAL 7035, in 2 to 3 coats, on plaster, including prior cleaning of surfaces, application of 1 coat of primer "EP/GC 300 - Ref.ª 10-600" and all preparatory work and accessories necessary for a perfect finish. | m2 | 168.06 | 9.05 | 1520.94
2.13.1.4 | Supply and assembly of a 1.40m high fence, made up of stakes in a tubular profile or with a 50x50mm square section, painted in the color RAL 6005, to support steel chicken wire, plasticized, according to a detailed drawing, including execution of the foundation mass, fixings, cuts, finishing and all preparatory work and accessories necessary for a perfect finish. | ml | 153.59 | 96.98 | 14895.16
2.13.2 | FINISHES OF EXTERIOR PAVEMENTS
2.13.2.1 | Supply and assembly of angles at the edges of exterior floors, anchors on the edge of reinforced concrete lintels, chamfered, according to the detailed drawing, including execution of the foundation mass, fixings, cuts, finishes and all preparatory work and accessories necessary for a perfect finish.
2.13.2.1.1 | Angle L 150x150mm. | ML | 90.98 | 213.29 | 19405.12
2.13.2.1.2 | Angle bracket L 100x100mm. | ML | 27.29 | 149.67 | 4084.49
2.13.3 | ENTRANCE NICHE
2.13.3.1 | Supply and execution of an exterior wall with 1 panel in ceramic brick masonry measuring 30x20x15cm, including laying mortar at 1:4, reinforced concrete lintels over gaps and all preparatory work and accessories necessary for a perfect finish. (PE-M) (PE-N) | m2 | 31 | 32 | 992
2.13.3.2 | Supply and execution of fine sanded plaster at 1:4, on exterior walls, including splashing and plastering and all preparatory work and accessories necessary for a perfect finish. | m2 | 62 | 25.72 | 1594.64
2.13.3.3 | Supply and execution of painting with 100% acrylic paint, "CIN - NOVATEX - Ref.ª 12-230", in the color Gray RAL 7035, in 2 to 3 coats, on plaster, including prior cleaning of surfaces, application of 1 coat of primer "EP/GC 300 - Ref.ª 10-600" and all preparatory work and accessories necessary for a perfect finish. | m2 | 62 | 9.05 | 561.1
2.13.3.4 | Supply and execution of ESC04 floor and stairs in smoothed screed, water-repellent finish of Sikagard 680-S colorless matte, including filling/regulating screed, finishing and all preparatory work and accessories necessary for a perfect finish. | m2 | 17.11 | 32.62 | 558.13
2.13.3.5 | Supply and assembly of a roof with a "knife" structure covered in aluminum sheet, anodized finish, in accordance with the detailed drawing, including cuts, finishes, welding, fixings and all preparatory work and accessories necessary for a perfect finish. | m2 | 7.38 | 581.9 | 4294.42
2.13.3.6 | Supply and assembly of a swing pedestrian gate composed of a 40x40mm "knife" type structure, covered with 3mm thick aluminum sheet. anodized finish, total thickness = 180mm, as per drawings, including hardware and all preparatory work and accessories necessary for perfect operation.
2.13.3.6.1 | POR 00.1 - Pedestrian Gate, dimension 1.41x2.00m. | un | 1 | 2005.6 | 2005.6
2.13.3.7 | Supply and assembly of sliding gates for access to the garage ramp, made up of a 40x40mm "knife" type structure, covered with 3mm thick aluminum sheet. anodized finish, total thickness = 180mm, as per drawings, including rack and metal gate guide located on the walls, floor channel, motor, hardware and all preparatory work and accessories necessary for perfect operation.
2.13.3.7.1 | POR 00.2 - Automotive Gate, dimension 3.63x1.40m. | un | 1 | 4454.86 | 4454.86
2.13.3.8 | Supply and assembly of metal cabinets composed of: EXTERIOR: Doors composed of a 40x40mm "knife" type structure covered with 3mm thick anodized aluminum sheet. INTERIOR: Interior covered in sheet metal anodized aluminum 3mm esp. HANDLE: N/A HINGES: "BLUM / CLIP" with shock absorber LOCK: Locker type MAIL: Door in sheet metal anodized aluminum and piano hinge. DOORBELL: Control4® DS2 Mini Door Station, flush mount. REF: C4-DS2MINI-BN + C4-DS2MINIFP-BN
2.13.3.8.1 | ARM 00.13 - Dimensions 2.07x2.30x0.58m, Cabinet consisting of 3 fronts, 2 opening and 1 fixed. includes mailbox and doorbell. (EXCLUDED THE BELL) | un | 1 | 3272.19 | 3272.19
2.13.3.8.2 | ARM 00.14 - Dimensions 2.07x2.30x0.58m, Cabinet consisting of 2 fronts. includes accountants. | un | 1 | 3078.22 | 3078.22
2.13.3.9 | Supply and assembly of floor gutter with galvanized steel grid, 0.15m wide, including execution of the gutter in concrete with pendant, metal frame and all preparatory work and accessories necessary for a perfect finish. | ml | 2.1 | 226.29 | 475.21
2.13 | EXTERIOR ARRANGEMENTS |  |  |  | 75835.91 | 75835.91
1081934.23
2 | ARCHITECTURE |  |  |  | 903603.82 |  |  |  | 903603.82
SPECIALTIES
1 | EARTH MOVEMENT
1,1 | General land cleaning that includes all types of cleaning, removal, deforestation and felling of existing tree species necessary for the general fulfillment of projects. | un | 1 | 3879.3 | 3879.3
1,2 | Execution of general excavation to implement the structure of the house, swimming pool and walls on ground of any nature (including rock), in order to reach the starting heights of the foundations, as well as the execution of foundation work, shoring, sewage, including all inherent work. | m³ | 2234.27 | 10.99 | 24554.63
1,3 | Execution of landfills in the area of ​​the house, swimming pool and outdoor terraces, with products from excavation, including spreading and duly executed compaction, with mechanical means, in layers with a maximum thickness of 0.30m, using water in the quantity convenient for its perfect compaction, to obtain project levels, including all inherent work. | m³ | 482.44 | 10.99 | 5302.02
1,4 | Transport to dump
1.4.1 | Transport, loading and unloading of remaining land, from the housing area, to the dump, including 20% ​​swelling, as well as all related work. | m³ | 2102.2 | 8.41 | 17679.5
1 | EARTH MOVEMENT |  |  |  | 51415.45 | 51415.45
2 | STABILITY AND PERIPHERAL CONTAINMENT
2,1 | Reinforced Concrete Elements
2.1.1 | Supply and application of cleaning concrete with C12/15 Concrete, with exposure class
2.1.1.1 | In footings, wall footings, boundary walls, foundation beams and foundation slabs | m2 | 329.7 | 9.15 | 3016.76
2.1.2 | Supply and application of C30/37 Concrete, with exposure class XC2, Cl 0.4, Dmax 20mm, S3, including vibration, and all work inherent and necessary for its perfect finish in the following elements:
2.1.2.1 | On foundation beams | m³ | 29.25 | 153.61 | 4493.09
2.1.2.2 | In shoes | m³ | 8.94 | 153.61 | 1373.27
2.1.2.3 | In wall and wall footings | m³ | 106.22 | 153.61 | 16316.45
2.1.2.4 | On foundation slab | m³ | 3.02 | 153.61 | 463.9
2.1.3 | Supply and application of C30/37 Concrete, with exposure class XC2, Cl 0.4, Dmax 20mm, S4, including vibration, and all work inherent and necessary for its perfect finish in the following elements:
2.1.3.1 | Basement wall pillars | m³ | 2.51 | 153.61 | 385.56
2.1.3.2 | Basement walls/ support/ walls | m³ | 88.26 | 153.61 | 13557.62
2.1.3.2 | Exterior Staircase | m³ | 1.32 | 153.61 | 202.77
2.1.4 | Supply and application of C40/50 Concrete, with exposure class XS1, Cl 0.2, Dmax 20mm, S4, including vibration, and all work inherent and necessary for its perfect finish in the following elements:
2.1.4.1 | On pillars | m³ | 7.28 | 177.72 | 1293.8
2.1.4.2 | On walls | m³ | 27.46 | 177.72 | 4880.19
2.1.4 | Supply and application of C40/50 Concrete, with exposure class XS1, Cl 0.2, Dmax 16mm, S4, including vibration, and all work inherent and necessary for its perfect finish in the following elements:
2.1.4.3 | On beams | m³ | 52.37 | 182.74 | 9570.09
2.1.4.4 | On solid slabs | m³ | 60.12 | 182.74 | 10986.33
2.1.4.5 | In lightened solid slabs (Cobiax) | m³ | 50.41 | 182.74 | 9211.92
2.1.4.6 | On stairs Escada E1 | m³ | 1.91 | 182.74 | 349.03
2.1.5 | Supply and application of C40/50 Concrete, with exposure class
2.1.5.1 | On walls | m³ | 30.26 | 177.72 | 5377.81
2.1.5.2 | On slabs | m³ | 21.41 | 177.72 | 3804.99
2.1.5.3 | In beams/reinforcements | m³ | 3.06 | 177.72 | 543.82
2.1.5.4 | On stairs (Ladder E3) | m³ | 1.18 | 177.72 | 209.71
2,1 | Reinforced Concrete Elements |  |  |  | 86037.11 | 86037.11
2,2 | Steel ARMOR OR reinforcement..
2.2.1 | Supply, framing and placement of A500NR SD Steel, in reinforcement of structural elements, including waste, splicing, annealed wire, means and equipment and all work inherent and necessary for its perfect finish in the following elements:
2.2.1.1 | Shoes
| Ø10 | kg | 421.74 | 1.7 | 716.96
2.2.1.2 | Wall/wall shoes
| Ø8 | kg | 1572.83 | 1.59 | 2500.8
| Ø10 | kg | 3799.07 | 1.7 | 6458.42
2.2.1.3 | Foundation Slab
| Ø10 | kg | 289.81 | 1.7 | 492.68
| Ø12 | kg | 412.85 | 1.7 | 701.85
2.2.1.4 | Foundation beams
| Ø8 | kg | 651.95 | 1.59 | 1036.6
| Ø10 | kg | 132.8 | 1.7 | 225.76
| Ø12 | kg | 477.82 | 1.7 | 812.29
| Ø16 | kg | 1878.6 | 1.78 | 3343.91
2.2.1.5 | Basement/ support walls and walls
| Ø8 | kg | 861.38 | 1.59 | 1369.59
| Ø10 | kg | 4610.89 | 1.7 | 7838.51
| Ø12 | kg | 12447.9 | 1.7 | 21161.43
2.2.1.6 | Pillars
| Ø8 | kg | 873.77 | 1.59 | 1389.29
| Ø12 | kg | 1173.14 | 1.7 | 1994.34
| Ø16 | kg | 851.86 | 1.78 | 1516.31
2.2.1.7 | Beams and reinforcements
| Ø8 | kg | 2505.02 | 1.59 | 3982.98
| Ø10 | kg | 113.14 | 1.7 | 192.34
| Ø12 | kg | 145.88 | 1.7 | 248
| Ø16 | kg | 6059.68 | 1.78 | 10786.23
2.2.1.8 | Slabs
| Ø10 | kg | 3007.17 | 1.7 | 5112.19
| Ø12 | kg | 14406.06 | 1.7 | 24490.3
2.2.1.9 | Steps
| Ø10 | kg | 601.06 | 1.7 | 1021.8
2.2.1.10 | Swimming pool (slabs, walls and compensation tank)
| Ø8 | kg | 977.88 | 1.59 | 1554.83
| Ø10 | kg | 2445.29 | 1.7 | 4156.99
| Ø12 | kg | 4767.93 | 1.7 | 8105.48
2.2.1.11 | Mounting armature Anchor heads
| Ø8 | kg | 539.19 | 1.59 | 857.31
| Ø12 | kg | 44.55 | 1.7 | 75.74
2,2 | Steel Armor |  |  |  | 112142.93 | 112142.93
2,3 | Formwork
2.3.1 | Supply and assembly of formwork in reinforced concrete elements, consisting of preparing a formwork plan and defining it according to the element to be formed and application of formwork oil of recognized quality, including support structures, formwork, labor and all work and accessory materials necessary for its correct execution, also considering the preparation of the negatives to be left on the concrete elements imposed by the installations of water, sewage, electricity, ventilation, air conditioning and other installations not described and all work inherent and necessary for its perfect finish in the following elements:
2.3.1.1 | On foundation beams | m2 | 166.13 | 36.21 | 6015.57
2.3.1.2 | Shoes | m2 | 17.75 | 36.21 | 642.73
2.3.1.3 | Basement Wall and Wall Footings | m2 | 188.65 | 36.21 | 6831.02
2.3.1.4 | Cave walls/walls | m2 | 913.44 | 36.21 | 33075.66
2.3.1.5 | On pillars | m2 | 127 | 36.21 | 4598.67
2.3.1.6 | In beams and reinforcements | m2 | 280.94 | 36.21 | 10172.84
2.3.1.7 | On slabs | m2 | 17.46 | 36.21 | 632.23
2.3.1.8 | On pool walls and compensation tank | m2 | 268.51 | 36.21 | 9722.75
2.3.1.9 | On pool slabs | m2 | 7.58 | 36.21 | 274.47
2.3.1.10 | On stairs | m2 | 29.03 | 36.21 | 1051.18
2.4.1 | Supply and assembly of formwork in exposed reinforced concrete elements, with marine plywood panels, PVC corner profiles (1x1cm) and finishing with three coats of matte colorless varnish, from Diera or equivalent, formulated based on a pure acrylic polymer and additives, which has high resistance to alkalinity and saponification, has high adhesion and prevents the growth of fungi, or equivalent, as well as application of formwork oil of recognized quality, including structures of support, formwork, labor and all work and accessory materials necessary for its correct execution, also considering the preparation of a formwork plan including counter arrows, assembly drawings, phasing and shoring of the panels to be executed, as well as the preparation of the negatives to be left on the concrete elements imposed by the water, sewage, electricity, lighting, ventilation, air conditioning and other installations not described and all the work inherent and necessary for its perfect finish in the following elements:
2.4.1.1 | On walls/walls | m2 | 157.61 | 64.66 | 10191.06
2.4.1.2 | In beams and reinforcements | m2 | 81.58 | 64.66 | 5274.96
2.4.1.3 | On slabs | m2 | 515.45 | 64.66 | 33329
2,3 | Formwork |  |  |  | 121812.14 | 121812.14
2,5 | Prestress Elements
2.5.1 | Supply and application of pre-stress by post-tensioning in structural elements, (low relaxation - EN1992-1-1-Class 2): Y1860 S7 15.3, "FERCA" TTM system composed of: special cables called monocords Ø 0.6" type A=140 mm², characteristic tensile tensile strength of the steel of 1860N/mm²,, TBR CLASS II, active anchors and passive anchors, placed in the position indicated in the drawings with a horizontal tolerance of +/- 2.cm and vertical tolerances of +/- 0.5cm, including all supplies, remaining parts and/or fixings necessary but not described, all preparatory work, sealing and cutting, as well as all other accessories and work necessary for a good finish.
2.5.1.1 | Prestressing cables | m | 1218.48 | 16.28 | 19836.85
2.5.1.2 | Active anchorages | un | 58 |  | INCLUIDO
2.5.1.3 | Passive anchors | un | 58 |  | INCLUIDO
2,5 | Prestress Elements |  |  |  | 19836.85 | 19836.85
2,6 | Slab lightening elements
2.6.1 | Supply and assembly of lightening with Cobiax system Ref. COBIAX CBCM-S-180 from "FERCA", for slabs with a thickness of 30cm, consisting of a lightening element composed of a metal support and ellipsoids in recycled polypropylene (PP), including all preparatory work, parts and/or fastening elements not described, cuts and finishes, as well as all other accessories and all work inherent and necessary for its perfect installation.
2.6.1.2 | Ceiling Floor 0 LMA0.1 | un | 638 | 4.08 | 2603.04
2,6 | Slab lightening elements |  |  |  | 2603.04 | 2603.04
2,7 | Hot Rolled Steel Elements
2.7.1 | Supply and assembly of pillars in laminated steel S275 J0, protected from the action of fire through the application of intumescent paint, guaranteeing the protection index R 30, including pickling, metallization and all work inherent and necessary for its perfect finish in the following elements (Note: At the base of the metal pillars, the area of ​​the pillar in contact with the screeds and fillers, even after metallization, may suffer oxidation, so this area must be protected with epoxy paint type C-THANE S250 from CIN or equivalent.):
| HEB200 Pillars | kg | 4360.88 | 11.64 | 50760.64
| Arrows HEB140 | kg | 112.9 | 11.64 | 1314.16
2.7.2 | Supply and assembly of base and top anchor plates for pillars, made of S275 J0 laminated steel, including anchor bolts, rigidifiers, sealing with grout, leveling nuts, stripping, metallization and all work inherent and necessary for their perfect finish. | kg | 1501.78 | 11.64 | 17480.72
2.7.3 | Supply and assembly of S275 J0 laminated steel beams, including angles and connection screws, stripping, metallization and all work inherent and necessary for their perfect finish in the following elements:
| IPE270 beams | kg | 3972.81 | 11.64 | 46243.51
2.7.4 | Supply and assembly of E2 stairs, in laminated steel S275 J0, including anchoring lacquers, anchors, stiffeners, sealing with grout, pickling, metallization and all inherent work necessary for its perfect finish. | vg | 1 | 16163.75 | 16163.75
2,8 | Cold Formed Steel Elements
2.8.1 | Supply and assembly of a metal structure, for the execution of slab panels, in cold-formed steel S280GD+Z275 (profile type), including angles and respective fixing screws, anchor bolts and all work inherent and necessary for its perfect finish in the following elements:
| C90x1.5 | kg | 4.79 | 11.64 | 55.76
| C200x2.0 | kg | 2265.99 | 11.64 | 26376.12
| U93x1.5 | kg | 5.44 | 11.64 | 63.32
| U204x2.0 | kg | 220.49 | 11.64 | 2566.5
| Omega Profile 120x52 | kg | 256.76 | 11.64 | 2988.69
2,7 | Hot Rolled Steel Elements |  |  |  | 164013.17
2,9 | Flooring
2.9.1 | Various floors
2.9.1.1 | Supply and application of ground floor consisting of: 0.05m thick layer of sand and layer of C30/37 concrete mortar with exposure class XC2(P) CI0.4 Dmax=20, S4 0.15m thick; A500NR SD steel reinforcement, including reinforcements, waste, splicing, annealed wire, means and equipment and all work inherent and necessary for its perfect finish in the following elements:
| Mass.1 | m2 | 246.48 | 43.62 | 10751.46
| Mass.2 | m2 | 11.46 | 43.62 | 499.89
2.9.1.1 | Supply and application of ground floor consisting of: 0.10m thick layer of crushed stone and layer of C30/37 concrete mortar with exposure class XC2(P) CI0.4 Dmax=20, S4 0.15m thick; A500NR SD steel reinforcement, including reinforcements, waste, splicing, annealed wire, means and equipment and all work inherent and necessary for its perfect finish in the following elements:
| Mass.3 | m2 | 63.73 | 45.47 | 2897.8
| Mass.4 | m2 | 24.52 | 45.47 | 1114.92
| Mass.5 | m2 | 15.37 | 45.47 | 698.87
| Mass.6 | m2 | 21.88 | 45.47 | 994.88
2,9 | Flooring |  |  |  | 16957.82 | 16957.82
2,10 | Walls
2.10.1 | Boundary Wall
2.10.1.1 | Supply and execution of walls in prefabricated concrete blocks with lightweight expanded clay aggregates, measuring 50x20x20cm, including laying mortar, foundations, locking pillars, crowning beams, formwork, A500NR SD steel reinforcement, including waste, splicing, annealed wire, cleaning concrete, as well as all other accessories and work necessary for good execution. According to manufacturer/supplier instructions and design elements of the following type:
| ML1 | m | 42.55 | 308.17 | 13112.63
| ML2 | m | 3.92 | 376.42 | 1475.57
| ML3.1 | m | 3.88 | 470.49 | 1825.5
| ML4 | m | 4.5 | 376.42 | 1693.89
2.10.1.2 | Supply and execution of walls in prefabricated concrete blocks with lightweight expanded clay aggregates, measuring 50x15x20cm, including laying mortar, foundations, locking pillars, crowning beams, formwork, A500NR SD steel reinforcement, including waste, splicing, annealed wire, cleaning concrete, as well as all other accessories and work necessary for good execution. According to manufacturer/supplier instructions and design elements of the following type:
| ML3.1 | m | 3.88 | 470.49 | 1825.5
| ML3.2 | m | 6.39 | 338.74 | 2164.55
2,10 | Walls |  |  |  | 22097.64 | 22097.64
2,11 | Several
2.11.1 | General miscellaneous
2.11.1.1 | Supply and application of Waterstop bentonite expansion joints, where the walls and slab of the pool/compensation tank meet, including all preparatory work, parts and/or elements necessary but not described as well as all other accessories and work necessary for a good application. According to manufacturer/supplier instructions and design elements. | m | 45.8 | 28.45 | 1303.01
2.11.1.2 | Supply and application of expansion joints, including all preparatory work, parts and/or elements necessary but not described, sealing, cutting and finishing as well as all other accessories and work necessary for a good application. According to manufacturer/supplier instructions and design elements. | m | 10.42 | 35.56 | 370.54
2.11.1.3 | Supply and application of cyclopean concrete consisting of 60% C20/25 Concrete with exposure class XC2, CI0.4, Dmax. 20 mm, S3 and 40% crack, with a maximum dimension of 0.20m, under foundation elements, including vibration, and all the work inherent and necessary for its perfect finish. According to manufacturer/supplier instructions and design elements. | m3 | 41.25 | 179.17 | 7390.76
2.11.1.4 | Supply and execution of Mockup in exposed reinforced concrete, with concrete of resistance class C40/50, with exposure class
2.11.1.4.1 | Straight element with footing 2x1.25x0.30m, wall 0.25m thick and 2.4m high | vg | 1 | 3827.24 | 3827.24
2,11 | Several |  |  |  | 12891.55 | 12891.55
2 | STABILITY AND PERIPHERAL CONTAINMENT |  |  |  | 558392.25
3 | BUILDING WATER SUPPLY NETWORK, SWIMMING POOL AND WATER MIRRORS
3 | BUILDING WATER SUPPLY, SWIMMING POOL AND IRRIGATION NETWORK
3.1 | Supply and installation of a building cold water supply network in accordance with the specialty project, consisting of HDPE PN10 piping (type SDR 13.6 from Politejo) in the external buried networks, Multilayer piping (Type Mepla from Geberit) in the distribution networks inside and outside the building and in the supply of usage devices, including all materials, accessories and complementary work.
3.1.1 | Supply and installation of PN10 HDPE piping (type SDR 13.6 from Politejo), as well as all accessory materials and complementary work.
3.1.1.1 | HEAD Ø20 | ml | 111.35 | 4.54 | 505.53
3.1.1.2 | HEAD Ø25 | ml | 1.7 | 6.23 | 10.59
3.1.1.3 | HEAD Ø40 | ml | 42.4 | 8.74 | 370.58
3.1.2 | Supply and installation of Multilayer piping (of the Geberit Mepla type), including flexible elastomeric foam insulation from Armacell, SH Armaflex, or equivalent, and Armafix Ecolight ceiling fixings, whenever applicable, as well as all accessory materials and complementary work.
3.1.2.1 | MC Ø16 | ml | 64.54 | 11.64 | 751.25
3.1.2.2 | MC Ø20 | ml | 82.73 | 12.59 | 1041.57
3.1.2.3 | MC Ø26 | ml | 39.6 | 16.77 | 664.09
3.1.2.4 | MC Ø32 | ml | 27.8 | 20.75 | 576.85
3.1.2.5 | MC Ø40 | ml | 17.28 | 32.69 | 564.88
3.2 | Supply and installation of a building hot water supply network in accordance with the specialty project, consisting of multilayer piping (Geberit Mepla type) in the distribution networks inside the building and in the supply of usage devices, including all materials, accessories and complementary work.
3.2.1 | Supply and installation of Multilayer piping (of the Geberit Mepla type), including AF/Armaflex thermal insulation, or equivalent, with a thickness in accordance with thermal legislation requirements, and Armafix Ecolight ceiling fixings, as well as all accessory materials and complementary work.
3.2.1.1 | MC Ø16 | ml | 33.18 | 11.64 | 386.22
3.2.1.2 | MC Ø20 | ml | 87.49 | 12.59 | 1101.5
3.2.1.3 | MC Ø26 | ml | 45.63 | 16.77 | 765.22
3.2.1.4 | MC Ø32 | ml | 13.94 | 20.75 | 289.26
3.3 | Supply and installation of a building hot water return network according to the specialty project, consisting of multilayer piping (Geberit Mepla type), including all materials, accessories and complementary work.
3.3.1 | Supply and installation of Multilayer piping (of the Mepla type from Geberit, or equivalent), including AF/Armaflex thermal insulation or equivalent in accordance with what is required by thermal legislation, and ArmaFix AF ceiling fixings or equivalent, when applicable, as well as all accessory materials and complementary work.
3.3.1.1 | MC Ø16 | ml | 121.86 | 11.64 | 1418.45
3.3.1.2 | MC Ø20 | ml | 22.29 | 12.59 | 280.63
3.4 | Supply and installation of a reverse osmosis machine consisting of 3 white 10” cartridge holders, 5 µm prefilter of 10” pressed polypropylene, 10” GAC Charcoal Cartridge, 10” Bloc Charcoal Cartridge, Membrane holder, 50 GPD filmtec membrane, 2” x 10” in-line coal post, 14” steel tank with plastic coating liters, Tap with ceramic valve, 350cc – 400 cc Restrictor, 4-way valve, Booster Pump, 24 V Transformer & ¼ “electrovalve, Maximum & Minimum Pressure Switch, as well as all complementary work. | un | 1 | 1016.69 | 1016.69
3.5 | Supply and installation of a network water filtration, treatment, reserve and pressurization system consisting of a 1,000L tank. in high-density polyethylene, 20"-1" sediment filters, timed recirculation system, Aqua Innovation - anti-scaling, UV lamp, hydropressor group consisting of a Grundfos SCALA2 3-45A pump, 1 protection and control panel, 1 manometer and pressure switch kit, 1 non-return valve, as well as all accessory materials and complementary work, of the Golden Fibra type, according to the specialty project. | un | 1 | 7027.17 | 7027.17
3.6 | Supply and installation of hose service taps (Type TRES garden / pool CRO 03450102, or equivalent), as well as all complementary work. | un | 3 | 28.63 | 85.89
3.7 | Supply and installation of service taps in valve boxes (Type RAINBIRD Stardard Rectangular Series VB-STD, or equivalent), as well as all complementary work. | un | 1 | 28.63 | 28.63
3.8 | Supply and installation of isolating valves (Heliroma Klimapress Type, or equivalent), as well as all complementary work. | un | 19 | 36.94 | 701.86
3.9 | Supply and installation of Calefi Model 116 flow regulating valves or equivalent adjusted to 45ºC, with all work and accessories for their correct operation. | un | 4 | 335 | 1340
3.10 | Supply and installation of a fire hydrant on the lot boundary wall, according to project details and including all accessories and complementary work. | un | 1 | 657.85 | 657.85
3.11 | Civil construction support work in opening and filling trenches and ditches, all materials, accessories and complementary work. | vg | 1 | 3232.75 | 3232.75
3.12 | Execution of tests and certification whenever required, in accordance with the specialty project, provision of operation and maintenance manuals whenever required, copies and digital version, including all due diligence, equipment, materials, accessories and complementary work. | un | 1 | 1326.02 | 1326.02
3.13 | Pool Water Treatment and Equipment
3.13.1 | Supply and installation of pool water treatment and recirculation equipment and compensation tank, including all PN10 PVC piping necessary for its installation and all equipment and accessories, namely:
3.13.1.1 | PVC PN10 ø63 | ml | 52.18 | 11.59 | 604.77
3.13.2 | Supply and installation of PVC overflow gutter pipes Series U SN4, including all accessory materials and complementary work:
3.13.2.1 | PVC PN10 ø110 | ml | 30.19 | 21.58 | 651.5
3.13.3 | Supply and installation of a pool filtration and treatment system, including the equipment and accessories necessary for its proper functioning, with the finish of the visible accessories being compatible with the coating/finish indicated in the architectural project and submitted for approval by the client/inspection of its application, namely:
3.13.3.1 | Filtro Cartucho Clean&Clear Plus 39M2 (ref.ª PAC-050-0068) + Bomba Intelliflo 3 VSD 1,5CV (ref.ª PAC-100-0043) | un | 1 | 4411.7 | 4411.7
3.13.3.2 | Optional - Clean&Clear 18 M3/H Mono Cartridge Filter (ref. PAC-050-0352) + Superflo VSD Pump (ref. PAC-100-0050)
3.13.3.3 | Eletrolisador Promatic Lifeguard 25 g (ref.ª MNC-450-0534) | un | 1 | 2797.12 | 2797.12
3.13.3.4 | Hayward bottom drain for concrete (x2) (ref. HAY-250-1797) (for the pool) | un | 1 | 149.43 | 149.43
3.13.3.5 | White ABS Bottom Mouth for Tube 63-50 mm (ref. ZAN-250-0001) | un | 5 | 94.18 | 470.9
3.13.3.6 | Superpool ABS White Concrete Vacuum Socket 2'' (ref. EMX-250-0010) | un | 1 | 62.75 | 62.75
3.13.3.7 | Passamuro Superpool for Concrete 300 mm (ref. EMX-250-0012) | un | 1 | 44.17 | 44.17
3.13.3.8 | Passamuro Hayward Liner 250mm 2'' 50 (ref. HAY-250-0142) | un | 5 | 53.77 | 268.85
3.13.3.9 | Superpool Bottom Drain for Liner (ref. EMX-250-0016) (for the compensation tank) | un | 1 | 107.09 | 107.09
3.13.3.10 | Water level regulation table with 5 probes (ref. CCE-570-0147) | un | 1 | 764 | 764
3.13.3.11 | Special granulated electrolysis salt for swimming pools (ref. UNS-500-0002) | un | 15 | 18.03 | 270.45
3.13.3.12 | Acti Expert Ph Minus 15 20L - Hazard class 8, UN Designation 2796; Packaging Group II (ref ACT58P-7169) | un | 1 | 28.72 | 28.72
3.14 | Water Mirrors Equipment and Water Treatment
3.14.1 | Supply and installation of water treatment and recirculation equipment for water mirrors, including all PN10 PVC piping necessary for its installation and all equipment and accessories, namely:
3.14.1.1 | PVC PN10 ø63 | ml | 34.84 | 11.59 | 403.8
3.14.2 | Supply and installation of a filtration and treatment system for water mirrors, including the equipment and accessories necessary for its proper functioning, with the finishing of the visible accessories being compatible with the coating/finish indicated in the architectural project and submitted for approval by the client/inspection of its application, namely:
3.14.2.1 | Galaxy ICF100 MonoCartridge Filter (ref. EMX-050-0070) + Superpool 0.5hp Mono IE2 Pump (ref. HAY-100-0404) | un | 1 | 1657.88 | 1657.88
3.14.2.2 | Skimmer A500 Concrete/Liner White (ref. WEL-250-0268) | un | 1 | 301.74 | 301.74
3.14.2.3 | HaywardConcrete Directable Thrust Nozzle 2-1.5'' 22mm 100 (ref. HAY-250-0130) | un | 4 | 70.62 | 282.48
3.14.2.4 | Hayward bottom drain for concrete (x2) (ref. HAY-250-1797) | un | 1 | 109.63 | 109.63
3.14.2.5 | Prim pH Dosing Pump with complete kit (ref. AVA-450-0230) | un | 1 | 685.01 | 685.01
3.14.2.6 | Hayward level regulator (ref. HAY-250-0005) | un | 1 | 183.48 | 183.48
3.14.3 | Civil construction support work in opening and filling trenches and ditches, all materials, accessories and complementary work. | vg | 1 | 1939.65 | 1939.65
3 | BUILDING WATER SUPPLY NETWORK, SWIMMING POOL AND WATER MIRRORS |  |  |  | 40338.6 | 40338.6
4 | DOMESTIC AND RAINWATER BUILDING NETWORK
4.1 | Supply and installation of building domestic wastewater network according to the specialty project, external PVC piping U Series SN4; Series B PVC piping for indoor, outdoor (embedded in the floor) and ventilation piping; internal piping in PP-Silent from Geberit; and PN10 HDPE piping under pressure, including all materials, accessories and complementary work, as well as the insulation identified in the project.
4.1.1 | Supply and installation of external U Series SN4 PVC piping, including, whenever necessary, opening and covering trenches as well as all materials, accessories and complementary work.
4.1.1.1 | PVC Ø110 | ml | 45.73 | 14.95 | 683.66
4.1.2 | Supply and installation of Series B PVC piping for indoor, outdoor and ventilation piping, including Armacell Tubolit AR Fonoblok acoustic insulation and, whenever necessary, piping suspension accessories, opening and covering gaps and cores as well as all materials, accessories and complementary work.
4.1.2.1 | PVC Ø40 | ml | 15.56 | 19.85 | 308.87
4.1.2.2 | PVC Ø50 | ml | 14.62 | 20.92 | 305.85
4.1.2.3 | PVC Ø75 | ml | 18.36 | 25.05 | 459.92
4.1.2.4 | PVC Ø90 | ml | 68.48 | 26.43 | 1809.93
4.1.3 | Supply and installation of Geberit PP-Silent interior piping including Isol Flex, Geberit type insulation, 17 mm thick and, whenever necessary, piping suspension accessories, opening and covering gaps and cores as well as all materials, accessories and complementary work.
4.1.3.1 | PVC Ø75 | ml | 6.58 | 112.47 | 740.05
4.1.3.2 | PVC Ø90 | ml | 17.65 | 119.78 | 2114.12
4.1.4 | Supply and installation of pressure piping in HDPE PN10, including opening and covering gaps, opening and covering trenches as well as all materials, accessories and complementary work - Ø75 | ml | 17.62 | 13.94 | 245.62
4.2 | Supply and execution of a branch of the building's domestic wastewater network between the home branch box and the existing manhole in the street, in accordance with the specialty project, including the home branch box in accordance with regulations, removal and reuse of the finish, cutting of existing bituminous material, opening, excavation in ground of any nature, assembly of PVC collector Series U SN4 DN 125mm including sand bed and pipe covering with sand, signaling tape, backfilling with soil material from the trench itself and repositioning the respective finish. | ml | 3.84 | 16.81 | 64.55
4.3 | Supply and installation of manholes according to the project:
4.3.1 | Square boxes built prefabricated in concrete, plastered on the inside with imperkote and with concrete sill and square lid in:
4.3.1.1 | Galvanized steel type GR65 Waterproof Recessed Cover 400x400 from CAPADrain, or equivalent. | un | 1 | 226.29 | 226.29
4.3.1.2 | Galvanized steel type GR65 Waterproof Recessed Cover 500x500 from CAPADrain, or equivalent. | un | 1 | 232.76 | 232.76
4.3.1.3 | Galvanized steel type GR65 Waterproof Recessed Cover 600x600 from CAPADrain, or equivalent. | un | 1 | 258.62 | 258.62
4.3.2 | Round boxes built with ø1.00m concrete shackles, eccentric conical head, with concrete sill and round cast iron lid, type Round Cap Filler from CAPADrain, or equivalent. | un | 2 | 646.55 | 1293.1
4.3.3 | Round boxes built with ø1.25m concrete shackles, eccentric conical head, with concrete sill and square cast iron lid type DOURO B125 900x900 from CAPADrain (box from EEAR), or equivalent. | un | 1 | 711.21 | 711.21
4.4 | Supply and installation of air intake valve D30 to D63 Flow 6.1 l/s, from Valsir, or equivalent, including all materials, accessories and complementary work. | un | 1 | 52.12 | 52.12
4.5 | Supply and assembly of a wastewater pumping station (EEAR), consisting of: a set of two Unilift AP50.50.11.1V submersible centrifugal electric pumps, from Grundfos, (2x) 2" threaded ball type check valves, (2x) 2" threaded isolating valves, (4x) Ecological level switch, model MS1 with 10m of cable electrical, (1X) General cut-off switch, (1x) electric pump control and protection panel, model LC 231 2 x 1-9 DOL-CLI-S, piping according to the pump outlet diameter, as well as all materials, accessories and complementary work. | un | 1 | 8234.62 | 8234.62
4.6 | Execution of tests and certification whenever required, in accordance with the specialty project, provision of operation and maintenance manuals whenever required, copies and digital version, including all due diligence, equipment, materials, accessories and complementary work. | un | 1 | 1326.02 | 1326.02
4.7 | Civil construction support work in opening and filling trenches and ditches, nailing boxes, all materials, accessories and complementary work. | vg | 1 | 3232.75 | 3232.75
4.8 | Supply and installation of building rainwater network according to the specialty project; U Series SN4 PVC outdoor piping; Series B PVC piping for indoor and outdoor piping (embedded in the floor); and piping in internal PP-Silent piping from Geberit; and PN10 HDPE piping under pressure, including all materials, accessories and complementary work, as well as the insulation identified in the project.
4.8.1 | Supply and installation of external U Series SN4 PVC piping, including, whenever necessary, opening and covering trenches as well as all materials, accessories and complementary work.
4.8.1.1 | PVC Ø110 | ml | 80.05 | 14.95 | 1196.75
4.8.1.2 | PVC Ø125 | ml | 12.6 | 16.81 | 211.81
4.8.2 | Supply and installation of Series B PVC piping, for indoor and outdoor piping, including Armacell Tubolit AR Fonoblok acoustic insulation whenever necessary, piping suspension accessories, opening and covering of gaps and cores, as well as all materials, accessories and complementary work.
4.8.2.1 | PVC Ø50 | ml | 37.36 | 20.92 | 781.57
4.8.2.2 | PVC Ø75 | ml | 11.41 | 25.05 | 285.82
4.8.2.3 | PVC Ø90 | ml | 23.75 | 26.43 | 627.71
4.8.2.4 | PVC Ø110 | ml | 3.22 | 30.63 | 98.63
4.8.3 | Supply and installation of Geberit PP-Silent interior piping including Isol Flex, Geberit type insulation, 17 mm thick and, whenever necessary, piping suspension accessories, opening and covering gaps and cores as well as all materials, accessories and complementary work.
4.8.3.1 | PVC Ø90 | ml | 54.39 | 119.78 | 6514.83
4.8.3.2 | PVC Ø110 | ml | 5.52 | 122.75 | 677.58
4.8.4 | Supply and installation of pressure piping in HDPE PN10 (CEAP1), including opening and covering gaps, opening and covering trenches as well as all materials, accessories and complementary work - Ø125 | ml | 8.24 | 25.42 | 209.46
4.8.5 | Supply and installation of pressure piping in HDPE PN10 (CEAP2), including opening and covering gaps, opening and covering trenches as well as all materials, accessories and complementary work - Ø50 | ml | 23.04 | 10.64 | 245.15
4.8.6 | Supply and installation of pressure piping in HDPE PN10 (CEAP3), including opening and covering gaps, opening and covering trenches as well as all materials, accessories and complementary work - Ø50 | ml | 21.36 | 10.64 | 227.27
4.8.7 | Supply and installation of Series B PVC piping, for emergency discharge of the pool's compensation tank, as well as all accessories and complementary work - Ø110 | ml | 2.25 | 21.58 | 48.56
4.8.8 | Supply and installation of Series B PVC piping for condensate sewage, including supply, installation and assembly of all necessary support and fixing accessories and complementary work - Ø32. | ml | 50.2 | 6.76 | 339.35
4.9 | Supply and installation of a geodrain with TECpipe GEO DN100 geotextile, including all the materials and accessories necessary for its assembly, including a layer of gravel and connection to the nearest rainwater drainage box, according to the project details of the respective specialty. | ml | 278.97 | 16.16 | 4508.16
4.10 | Supply and execution of a branch of the building's rainwater network between the home branch box and the existing manhole in the street, in accordance with the specialist project, including the home branch box in accordance with regulations, removal and reuse of the finish, cutting of existing bituminous material, opening, excavation in ground of any nature, assembly of PVC collector Series U SN4 DN 125mm including sand bed and pipe covering with sand, signaling tape, backfilling with soil material from the trench itself and repositioning the respective finish. | ml | 7.4 | 16.81 | 124.39
4.11 | Supply and installation of manholes according to the project:
4.11.1 | Square boxes built prefabricated in concrete, plastered on the inside with imperkote and with concrete sill and square lid in:
4.11.1.1 | Galvanized steel type GR65 Waterproof Recessed Cover 400x400 from CAPADrain, or equivalent. | un | 3 | 226.29 | 678.87
4.11.1.2 | Galvanized steel type GR65 Waterproof Recessed Cover 500x500 from CAPADrain, or equivalent. | un | 1 | 232.76 | 232.76
4.11.1.3 | Galvanized steel type GR65 Waterproof Recessed Cover 600x600 from CAPADrain, or equivalent. | un | 3 | 258.62 | 775.86
4.11.1.4 | Cast iron type C250 square drain, 600x600 from CAPADrain, or equivalent. (EEAP_2 and EEAP_3 boxes) | un | 2 | 646.55 | 1293.1
4.11.2 | Round boxes built with ø1.00m concrete shackles, eccentric conical head, with concrete sill and round cast iron lid, type Round Cap Filler from CAPADrain, or equivalent. | un | 4 | 646.55 | 2586.2
4.11.3 | Round boxes built with ø1.25m concrete shackles, eccentric conical head, with concrete sill and square cast iron lid type DOURO B125 900x900 from CAPADrain, or equivalent. (EEAP_1 box) | un | 1 | 711.21 | 711.21
4.12 | Supply and installation of ACO RUG type drain with DN50 horizontal outlet with ACO stainless steel grate, or equivalent, including all materials, accessories and complementary work. | un | 8 | 711.21 | 5689.68
4.13 | Supply and installation of a Soprema EPDM water outlet and gravel nozzle, or equivalent, including all materials, accessories and complementary work. | un | 9 | 58.19 | 523.71
4.14 | Supply and installation of Gárgola da Soprema, or equivalent, including all materials, accessories and complementary work. | un | 3 | 58.19 | 174.57
4.15 | Supply and execution of a drainage gutter with cast iron grate, class B125, from CapaDrain, or equivalent, in the locations indicated in the project, including all inherent work and accessories, as well as connections to the drainage boxes. | ml | 5.5 | 323.28 | 1778.04
4.16 | Supply and execution of a Brickslot type drainage gutter, class B125 (GR SELF 100 L1000 B125 AISI304 BRICKSLOT L H40), from ACO, or equivalent, in the locations indicated in the project, including all inherent work and accessories, as well as connections to the drainage boxes. | ml | 2 | 187.9 | 375.8
4.17 | Supply and application of PVC tide valves, including all materials, accessories and complementary work.
| Ø90 | un | 1 | 229.38 | 229.38
| Ø110 | un | 1 | 304.28 | 304.28
4.18 | Supply and application of inspection box in garden areas (ZinCo, or equivalent), including all materials, accessories and complementary work.
4.18.1 | KS 10/30 control box | un | 2 | 193.97 | 387.94
4.19 | Supply and assembly of a rainwater pumping station (EEAP1), consisting of a set of two submersible centrifugal electropumps SL1.80.80.15.4.50D, from Grundfos, (2x) Automatic coupling system with upper guide support, seal, claw and base, (2x) 3m stainless steel chain, (2x) Type check valves DN80 flanged ball, (2x) DN80 flanged isolating valves, (5x) Ecological level switch, model MS1 with 10m of electrical cable, (1x) General cut-off switch, (1x) electric pump control and protection panel, model LC 231 2 x 1-9 DOL PI, piping according to the pump outlet diameter, as well as all materials, accessories and work complementary. (CONSIDERED EBARA BRAND) | un | 1 | 14107.38 | 14107.38
4.20 | Supply and assembly of a rainwater lifting station (EEAP2 and EEAP3), consisting of a Unilift KP150.AV.1 lifting pump, (1x) isolating valve, (1x) check valve, from Grundos, or equivalent, as well as all complementary work. (CONSIDERED EBARA BRAND) | un | 2 | 708.05 | 1416.1
4.21 | Execution of tests and certification whenever required, in accordance with the specialty project, provision of operation and maintenance manuals whenever required, copies and digital version, including all due diligence, equipment, materials, accessories and complementary work. | un | 1 | 1326.02 | 1326.02
4.22 | Civil construction support work in opening and filling trenches and ditches, nailing boxes, all materials, accessories and complementary work. | vg | 1 | 3232.75 | 3232.75
4 | DOMESTIC AND RAINWATER BUILDING NETWORK |  |  |  | 74220.75 | 74220.75
5 | GAS NETWORK
5.1 | Piping
5.1.1 | Supply and installation of gas network according to project, including external piping and all materials and accessories necessary for installation, in PE diameter ?20, in accordance with applicable legislation. | ml | 19.19 | 12.93 | 248.13
5.1.2 | Supply and installation of gas network according to project and all materials and accessories necessary for installation, in Cu diameter ?15, in accordance with applicable legislation. | ml | 13.91 | 16.16 | 224.79
5.2 | Boxes
5.2.1 | Supply and installation of a meter (type G4), including valves, medium pressure reducer, as well as all associated complementary work. | vg | 1 | 323.28 | 323.28
5.2.2 | Supply and installation of cutting and transition boxes including PE-Cu transition, valves, grounding, and all works inherent to good execution, in accordance with applicable legislation. | vg | 1 | 484.91 | 484.91
5.3 | Several
5.3.1 | Civil construction support work in opening and filling ditches and ditches, all materials, accessories and complementary work. | vg | 1 | 1293.1 | 1293.1
5.3.2 | Carrying out all tests and certification whenever required, including all due diligence, materials, complementary work and accessories. | vg | 1 | 193.97 | 193.97
5 | GAS NETWORK |  |  |  | 2768.18 | 2768.18
6 | SUPPLY AND INSTALLATION OF EQUIPMENT AND CONDITIONING SYSTEMS AND PRODUCTION OF SANITARY HOT WATER
6,1 | VRF air conditioning unit Outdoor unit, including assembly and all necessary accessories according to the specifications of the designed parts and the manufacturer's specifications. EU.01.12 | un | 1 | 13774.59 | 13774.59
6,2 | System Indoor Units (VRF) Type (medium) static pressure duct, including cable control and all necessary accessories according to the specifications of the designed parts and the manufacturer's specifications.
| UI.01.##.25C | un | 2 | 1668.93 | 3337.86
| UI.01##.50C | un | 4 | 1773.41 | 7093.64
| UI.01.##.140C | un | 1 | 2703.28 | 2703.28
6,3 | Access hatches for maintenance of indoor duct units, including installation and all necessary accessories
| Trapdoor 60x60 | un | 7 | 41.9 | 293.3
6,4 | Derivators for the VRF system, including assembly and all necessary accessories according to specifications of designed parts and manufacturer specifications.
| BS. | un | 6 | 214.72 | 1288.32
6,5 | Heat pump type air conditioning unit with hydraulic module for underfloor heating, air conditioning and DHW, including assembly and all necessary accessories according to the specifications of the designed parts and the manufacturer's specifications.
| BC.01.16+MH01 | un | 1 | 13551.34 | 13551.34
6,6 | Centralized touch screen control via cable, including all necessary accessories according to CTE and manufacturer specifications. | un | 1 | 4023.77 | 4023.77
6,7 | Individual cable control, including all necessary accessories according to CTE and manufacturer specifications. | un | 7 | 176.82 | 1237.74
6,8 | Copper refrigeration piping, properly insulated with an Armaflex type elastomeric sleeve, including all necessary accessories according to the specifications of the designed parts and the manufacturer's specifications.
| Ø 6,4 | m | 54 | 11.52 | 622.08
| Ø 9,5 | m | 22 | 14.24 | 313.28
| Ø 12,7 | m | 72 | 17.57 | 1265.04
| Ø 15,9 | m | 56 | 21.06 | 1179.36
| Ø 19,1 | m | 10 | 27.21 | 272.1
| Ø 22,2 | m | 8 | 28.33 | 226.64
| Ø 28,6 | m | 34 | 35.55 | 1208.7
6.9 | PVC piping, for condensate sewage, including supply, installation and assembly of all accessories necessary for its perfect operation, as well as support and fixing accessories, in accordance with written parts specifications and manufacturer specifications.
| DN 32 | m | 56 | 12.93 | 724.08
6.10 | Heated water distribution piping between collector boxes of the Underfloor Heating and thermal power plant in Multilayer, properly insulated, including all necessary accessories according to the specifications of the designed parts and the manufacturer's specifications.
| DN 20 | m | 28 | 12.59 | 352.52
| DN 26 | m | 52 | 16.77 | 872.04
| DN 32 | m | 76 | 20.75 | 1577
| DN 40 | m | 20 | 32.69 | 653.8
6,11 | Radiant Floor System, including all necessary accessories according to the specifications of the designed parts and the manufacturer's specifications. Tubing for Underfloor Heating in cross-linked polyethylene with anti-oxygen barrier, in the following diameters:
| Ø 17x2 | m | 2200 | 2.59 | 5698
| Pav plates. Radiant esp 4cm | m2 | 300 | 32.17 | 9651
| Perimeter Insulation Band | m | 270 | 2.94 | 793.8
| Concrete additive (10L) | un | 3 | 234.72 | 704.16
| Tube fixing clips | un | 300 | 1.11 | 333
| Anti-fouling | Lt | 4 | 72.4 | 289.6
| Collector 5 sides pre-mount c/med caudal | un | 1 | 333.23 | 333.23
| Manifold 6 sides pre-mount c/med caudal | un | 2 | 365.55 | 731.1
| Collector 7 sides pre-mount c/med caudal | un | 1 | 400.96 | 400.96
| Collector box 800x450x110mm | un | 1 | 242.12 | 242.12
| Collector box 1000x450x110mm | un | 3 | 257.4 | 772.2
| ESF ball valve MA/FE 1"x1" | un | 8 | 92.78 | 742.24
| Adaptador t/PEX/AL 18x(17x2) | un | 48 | 9.96 | 478.08
| Central control unit | un | 1 | 2491 | 2491
| Passive type ida probe | un | 1 | 144.21 | 144.21
| External probe with sensor | un | 1 | 304.73 | 304.73
| Room thermostat (Considered as integrated systems) | un | 0 |  | 0
| Electric head for col. 1m 230V cable | un | 24 | 49.19 | 1180.56
| Distribution group with 3-way valve | un | 2 | 1548.07 | 3096.14
| Support for distance group. | un | 2 |  | Included
| Motor for 3-way valve (24V) | un | 2 | 273.04 | 546.08
| Connection rules | un | 4 |  | Included
| Transformador 220V/24V | un | 4 |  | Included
| Miscellaneous hydraulic accessories | vg | 1 | 2589.17 | 2589.17
6,12 | Solar Energy System and Thermal Power Plant operation and safety
| Thermal Solar Collectors | un. | 3 | 793.32 | 2379.96
| Aluminum structure | un. | 3 | 1024.99 | 3074.97
| 800 liter storage tank with stratifier, including insulation, differential control and solar station, connection modules, ball exchanger, pressure gauges, thermometers and all necessary accessories | un | 1 | 5205.12 | 5205.12
| 200 liter buffer tank, including insulation, pressure gauges, thermometers and all necessary accessories | un | 1 | 1218.04 | 1218.04
| Control Unit, including control module and all necessary accessories | un | 1 | 1170.29 | 1170.29
| Solar fluid (liter) mixes 20% up to minus 8° | Lt | 3 | 46.86 | 140.58
| Expansion vessel (solar) - VE1-50L | un | 1 | 296.42 | 296.42
| Expansion vessel (support) - VE2-25L | un | 1 | 220.34 | 220.34
| Expansion vessel (Aq Pisc) - VE3-25L Copper piping with accessories, thermal insulation for the entire installation and thermal and mechanical insulation for exposed areas | un | 1 | 185.92 | 185.92
| WITH Ø 18 | m | 40 | 22.55 | 902
| Filling group | un | 1 | 109.98 | 109.98
| Solar Circulation Pump - BCS | un | 1 |  | Included
| DHW Circulation Pump for Return - BCR | un | 1 | 545.21 | 545.21
| Pav Circulation Pump. Rad. -BCP 1 | un | 1 | 1468.47 | 1468.47
| Pav Circulation Pump. Rad. -BCP 2 | un | 1 | 1468.47 | 1468.47
| Swimming Pool Circulation Pump -BCPisc | un | 1 | 1468.47 | 1468.47
| 40kw Titanium Plate Exchanger | un | 1 | 1999.33 | 1999.33
| Thermostatic mixing valve | un | 1 | 309.45 | 309.45
| 3-way valve | un | 1 | 301.65 | 301.65
| Miscellaneous hydraulic accessories | vg | 1 | 2167.42 | 2167.42
6.13 | Heat pump for heating an outdoor pool, including assembly and all necessary accessories, as well as hydraulic module, controllers, hydraulic accessories, anti-vibration supports according to the specifications of the designed parts and the manufacturer's specifications.
| BC. PIS 1 | un | 1 | 8405.15 | 8405.15
6,14 | Circular ducts, for the supply and return circuit, made of thermally insulated sheet metal, including registers, flexible connections, inspection doors, supports and all necessary accessories
| Ø 125 | m | 20 | 32.16 | 643.2
| Ø 200 | m | 22 | 48.58 | 1068.76
6,15 | PVC ducts suitable for ventilation, for the new air and extraction circuit, in semi-rigid PVC, including registers, flexible connections, visit doors, support and all necessary accessories
| Ø 80 | m | 236 | 26.07 | 6152.52
6,16 | Circular ducts, for the extraction circuit, made of sheet metal without thermal insulation, including registers, flexible connections, manhole doors, support and all necessary accessories
| Ø 100 | m | 8 | 19.89 | 159.12
| Ø 150 | m | 4 | 25.85 | 103.4
6,17 | Rectangular ducts in pre-insulated aluminum "PIR-ALU", including support, and all necessary accessories for perfect operation, as well as visit, support and fixing accessories, in accordance with written parts specifications and manufacturer's specifications. | m² | 110 | 83.09 | 9139.9
6,18 | Heat recovery ventilation units, including supply, installation and assembly of all accessories necessary for their perfect operation, as well as support and fixing accessories, in accordance with written parts specifications and manufacturer specifications.
| URC.01 | un | 1 | 6960.87 | 6960.87
6,19 | In Line Fans, including supply, installation and assembly of all accessories necessary for their perfect operation, as well as support and fixing accessories and all accessories necessary for outdoor installation, in accordance with written parts specifications and manufacturer specifications. (CONSIDERED FRANCE AIR)
| VE.01 | un | 1 | 489.39 | 489.39
6.20 | Constant flow registers, in all derivations necessary for flow balance that cannot be accessed through a trapdoor, including all necessary accessories for perfect operation, in accordance with written parts specifications and manufacturer specifications. | cj | 1 | 2623.54 | 2623.54
6,21 | Extraction Valve, including supply, installation and assembly of all accessories necessary for its perfect operation.
| BE | un | 10 | 32.5 | 325
6,22 | Linear Insufflation and Return Diffusers and Grilles in aluminum, including supply, installation and assembly of plenum and register as well as all accessories necessary for their perfect operation, as well as fixing accessories, according to written parts specifications and manufacturer's specifications. (CONSIDERED FRANCE AIR)
| DLI. 3000X33 | un | 1 | 2201.61 | 2201.61
| DLI. 6000X33 | un | 1 | 4403.22 | 4403.22
| DLR. 6000X40 | un | 1 | 3331.12 | 3331.12
| DLI.5500x20 | un | 3 | 2446.23 | 7338.69
| DLR.2000x33 | un | 6 | 916.06 | 5496.36
| THE 600x150 | un | 2 | 203.31 | 406.62
| GLR.600x150 | un | 2 | 203.31 | 406.62
| THE 1000x150 | un | 1 | 289.38 | 289.38
| GLR.1000x150 | un | 1 | 289.38 | 289.38
| GAE 300x300 | un | 3 | 232.94 | 698.82
| GAR 45m3/h | un | 1 | 133.33 | 133.33
6,23 | Electrical Installations Including associated control wiring, according to CTE. | vg | 1 | 2207.94 | 2207.94
6,24 | Miscellaneous Complementary civil construction work, including opening and covering ditches and ditches, building blocks, drilling holes and painting | cj | 1 | 2586.2 | 2586.2
| Operation and maintenance manuals | cj | 1 | 323.28 | 323.28
| Final Drawings: copies and digital version | cj | 1 | 370.78 | 370.78
| Start-up and testing of all equipment and networks in the technical aspects related to their performance; Electrical - Mechanical - Thermal - Acoustic - Pressure | cj | 1 | 1962.85 | 1962.85
6 | SUPPLY AND INSTALLATION OF EQUIPMENT AND CONDITIONING SYSTEMS AND PRODUCTION OF SANITARY HOT WATER |  |  |  | 181241 | 181241
7 | ELECTRICAL NETWORK
7,1 | Supply and assembly of Input Energy and External Power, according to C.E:
| Input Panel constituted in accordance with parts drawn in the annex, including P100 with fuses in accordance with DMA EDP, Insulation Class II. | vg | 1 | 239.87 | 239.87
| Direct telemetering box, class II and insulation, according to written and drawn parts and C.E, according to DMA EDP | un | 1 | 118.16 | 118.16
7,2 | Electrical panels, including all apparatus and equipment indicated in the diagrams, cabinets, structure, electrification, etc.
| Q.G.E. - General Entry Table | vg | 1 | 7118.5 | 7118.5
| QP1- Partial Framework Floor 1 | vg | 1 | 5003.02 | 5003.02
| QP-1- Partial Floor Frame -1 | vg | 1 | 6463.88 | 6463.88
| QPZT - Partial Technical Zone Framework | vg | 1 | 2459.3 | 2459.3
| QPAT 1 - Partial Framework Technical Area 1 | vg | 1 | 1514.74 | 1514.74
| QPAT 2 - Partial Framework Technical Area 2 | vg | 1 | 1385.22 | 1385.22
| QP Pool (Excluded) | vg | 1 |  | 0
| QP QALY (Excluded) | vg | 1 |  | 0
| QP Pumps (Excluded) | vg | 1 |  | 0
| QP Jardim (Excluded) | vg | 1 |  | 0
7,3 | POWER SUPPLY OF ELECTRICAL BOARDS
Drivers
| Supply and installation of: P100 - Transition box ¦¦ XV 4x25 mm² | ml | 34 | 24.09 | 819.06
| QGE - QP1 ¦¦ XV 5G6mm² | ml | 12 | 8.38 | 100.56
| QGE - Plate 1¦¦ XV 5G4mm² | ml | 33 | 6.28 | 207.24
| QGE - QP-1 ¦¦ XV 5G16mm² | ml | 9 | 19.32 | 173.88
| QP-1 - QPAT1 ¦¦ XV 5G6mm² | ml | 59 | 8.38 | 494.42
| QP-1 - QPAT2 ¦¦ XV 5G6mm² | ml | 33 | 8.38 | 276.54
| QP-1 - QPZT ¦¦ XV 5G16mm² | ml | 30 | 8.38 | 251.4
| QP-1 - Sauna ¦¦ XV 5G6mm² | ml | 13 | 8.38 | 108.94
| QP-1-Electric Vehicle 1 ¦¦ XV 5G6mm² | ml | 35 | 8.38 | 293.3
| QP-1-Electric Vehicle 2 ¦¦ XV 5G6mm² | ml | 30 | 8.38 | 251.4
| QPZT- Q.AVAC(Excluded) ¦¦ XV 5G10mm² | ml | 10 | 13.11 | 131.1
| QPZT - Q.AQS(Excluded) ¦¦ XV 5G4mm² | ml | 10 | 6.28 | 62.8
| QPZT - Q.Rega(Excluded) ¦¦ XV 5G2.5mm² | ml | 10 | 4.22 | 42.2
| QPAT1 - Q.Pool(Excluded) ¦¦ XV 5G6mm² | ml | 10 | 8.38 | 83.8
| Q.Pool (Excluded) - BC Piscina ¦¦ XV 5G4mm² (Estimated rental) | ml | 13 | 6.28 | 81.64
| QPZT - Q.Pumps(Excluded) ¦¦ XV 5G2.5mm² | ml | 10 | 4.22 | 42.2
| Q.AVAC - BC02.16(Excluded) ¦¦ XV 5G4mm² | ml | 13 | 6.28 | 81.64
| Q.AVAC -UE.01.12(Excluded) ¦¦ XV 5G4mm² | ml | 13 | 6.28 | 81.64
| Q.AVAC -Mod. Hydraulic (Excluded) ¦¦ 15 5G4mm² | ml | 13 | 6.28 | 81.64
| Q.HVAC -Res Aqs Support (Excluded) ¦¦ XV 5G4mm² | ml | 13 | 6.28 | 81.64
Piping
| Supply and installation of: Corrugated Ø125 embedded/buried | ml | 7 | 6.54 | 45.78
| Corrugated Ø63 embedded/buried | ml | 550 | 4.05 | 2227.5
| Corrugated Ø50 embedded/buried | ml | 64 | 3.72 | 238.08
| Corrugated Ø40 embedded/buried | ml | 169 | 2.66 | 449.54
| Corrugated Ø32 embedded/buried | ml | 98 | 2.24 | 219.52
| Corrugated Ø20 embedded/buried | ml | 25 | 1.81 | 45.25
| VD tube Ø32 | ml | 75 | 2.84 | 213
Boxes
| Supply and installation of: Manholes 0.6x0.6x0.6 | un | 13 | 193.97 | 2521.61
7,4 | Land Network
Supply and installation of:
| Removable connector | un | 1 | 107 | 107
| Cobre Now 25mm² | ml | 13 | 6.4 | 83.2
| 250 micro copper coated steel earth electrode 2m x14.6mm | un | 3 | 45.43 | 136.29
| Tube ERFE Ø25 | ml | 13 | 2.2 | 28.6
| HO7V-R 1G25mm² | ml | 7 | 6.4 | 44.8
| H07V - U1G2.5mm² tubed | ml | 63 | 0.96 | 60.48
| ERFE Ø20 | ml | 63 | 1.81 | 114.03
7,5 | SPECIFIC FOOD
Drivers
Supply and installation of:
| H05VV-F 3G1.5mm² cased | ml | 290 | 2.38 | 690.2
| Olflex 8G1 mm² tubed | ml | 19 | 3.89 | 73.91
| ERFE Ø20 embedded | ml | 290 | 1.81 | 524.9
| ERFE Ø32 embedded | ml | 19 | 2.34 | 44.46
| appliqué box | un | 12 | 1.23 | 14.76
7,6 | OUTLETS AND EQUIPMENT
Drivers
Supply and installation of:
| H05VV-F 3G2.5mm² tubed | ml | 732 | 3.09 | 2261.88
| H07V-U - U3G2.5mm² cased | ml | 780 | 2.86 | 2230.8
| XV-R3G2.5mm² | ml | 40 | 3.17 | 126.8
| XV-R3G4mm² | ml | 33 | 4.59 | 151.47
Piping
Supply and installation of:
| ERFE Ø20 embedded | ml | 1552 | 1.81 | 2809.12
| ERFE Ø32 embedded | ml | 33 | 2.34 | 77.22
Boxes
Supply and installation of:
| Deep sound box | un | 160 | 2.3 | 368
Complete equipment and equipment and all accessories
Supply and installation of:
| Single socket, Efapel logus 90 BB or equivalent (color and finish to match the architectural design) | un | 21 | 25.67 | 539.07
| Duplo socket, Efapel logus 90 BB or equivalent (color and finish to match the architectural design) | un | 41 | 51.34 | 2104.94
| 2P + T socket embedded with protective shutters, with output 1 x USB type A and 1 x USB type, Efapel logus 90 BB or equivalent (color and finish to match the architectural design) | un | 8 | 145.73 | 1165.84
| 2P + T simple waterproof socket with cover and IP44 protection shutters, Efapel logus 90 BB or equivalent (color and finish to match the architectural design) | un | 9 | 36.58 | 329.22
| 2P + T Double waterproof socket with cover and IP44 protection shutters, Efapel logus 90 BB or equivalent (color and finish to match the architectural design) | un | 6 | 73.16 | 438.96
| WallBox type Electric Vehicle Sockets - Black with V2C DLM (Dynamic Lad Management) system or equivalent | un | 2 | 1664.22 | 3328.44
| Floor box, with 2 Schuko sockets with protected sockets, UDHOME 2 from OBO BETTERMAN or equivalent (color and finish to be compatible with architectural project) | un | 10 | 657.44 | 6574.4
| Floor box, with 1 Schuko sockets with protected sockets for outdoor use, IP66, Simon brand or equivalent (color and finish to match the architectural design) | un | 2 | 191.44 | 382.88
| Double 2P + T socket embedded with protective shutters, waterproof, IP55, LEGRAND PLEXO or equivalent and (color and finish to match the architectural design) | un | 14 | 65.95 | 923.3
7,7 | Blinds e Black-Outs
Drivers
Supply and installation of:
| - H05VV-F 4x1.5mm² intubated | ml | 704 | 3.04 | 2140.16
Piping
Supply and installation of:
| - ERFE Ø20 embedded | ml | 704 | 1.81 | 1274.24
Boxes
Supply and installation of:
| Embedded junction box | un | 29 | 11.26 | 326.54
7,8 | NORMAL LIGHTING
Drivers
Supply and installation of:
| - H05VV-F 2x1.5mm² intubated | ml | 984 | 2.12 | 2086.08
| - H05VV-F 3G1.5mm² tubed | ml | 1527 | 2.38 | 3634.26
| - XAV 3G1.5 Tubed for outdoor lighting | ml | 355 | 3.36 | 1192.8
Piping
Supply and installation of:
| - Embedded Ø20 Gray Tube | ml | 2865 | 1.81 | 5185.65
Boxes
Supply and installation of:
| - Protruding junction box | un | 199 | 13.53 | 2692.47
| - Junction box with gel | un | 15 | 84.7 | 1270.5
| - Applique box | un | 16 | 1.23 | 19.68
| - Gewiss Junction Box (or equivalent) or C1 | un | 10 | 61.67 | 616.7
Equipment
Lighting supply and installation
Note: Luminaire nomenclature according to lighting study provided
Cave
| -Pond Armor | un | 9 | 9.18 | 82.62
| -Tipo LIS 30 | un | 11 | 9.18 | 100.98
| -Type ALA 12 | un | 7 | 9.18 | 64.26
| -CAN10 type | un | 2 | 9.18 | 18.36
| -VIE 2 type | un | 8 | 9.18 | 73.44
| -Type FRA 10 | Vg | 2 | 9.18 | 18.36
| - Type BUL | un | 1 | 9.18 | 9.18
| -Light Point Type | un | 3 | 2.12 | 6.36
| -Type ICE 80 with switch | un | 2 | 9.18 | 18.36
| -Fita LED Type 04 - 22m | un | 1 | 9.18 | 9.18
| -Fita LED Type 04 - 16.5m | un | 1 | 9.18 | 9.18
| Type LED 05 - 5m | un | 1 | 9.18 | 9.18
| Motion Detector | un | 1 | 69.67 | 69.67
| Normal Switch, IP55 | un | 3 | 21.66 | 64.98
| Wardrobe Food Point | un | 6 | 107 | 642
Floor 0
| -Tipo LIS 30 | un | 27 | 9.18 | 247.86
| -VIE 2 type | un | 40 | 9.18 | 367.2
| -PIS type | un | 5 | 9.18 | 45.9
| - Type BUL | un | 14 | 9.18 | 128.52
| -BEL type | un | 52 | 9.18 | 477.36
| -WING 6 type | un | 3 | 9.18 | 27.54
| -Type FRA 10 | Vg | 1 | 9.18 | 9.18
| -Type CAN 10 | un | 4 | 9.18 | 36.72
| -MOR 2 type | un | 22 | 9.18 | 201.96
| LED type 01 - 2.3 m | un | 1 | 9.18 | 9.18
| LED type 01 - 11.7 m | un | 1 | 9.18 | 9.18
| LED type 01 - 1.4 m | un | 1 | 9.18 | 9.18
| LED type 01 - 3.3 m | un | 1 | 9.18 | 9.18
| LED type 01 - 2.4 m | un | 1 | 9.18 | 9.18
| LED type 01 - 6.9 m | un | 1 | 9.18 | 9.18
| LED type 03 | Vg | 1 | 9.18 | 9.18
| LED type 04 - 15.6 m | un | 1 | 9.18 | 9.18
| Tipo LED 05 - 4.6m | un | 5 | 9.18 | 45.9
| Type LED 05 - 5m | un | 2 | 9.18 | 18.36
| Tipo LED 06 - 6.7m | un | 1 | 9.18 | 9.18
| Type LED 06 - 5.4m | un | 1 | 9.18 | 9.18
| Type LED 06 - 5.3m | un | 1 | 9.18 | 9.18
| Type LED 06 - 4.4m | un | 1 | 9.18 | 9.18
| Type LED 06 - 4.1m | un | 1 | 9.18 | 9.18
| Type LED 06 - 3.5m | un | 1 | 9.18 | 9.18
| Type LED 06 - 2.8m | un | 1 | 9.18 | 9.18
| Type LED 06 - 2.4m | un | 1 | 9.18 | 9.18
| Tipo LED 06 - 1.7m | un | 1 | 9.18 | 9.18
| Type LED 06 - 3.4m | un | 1 | 9.18 | 9.18
| Tipo LED 06 - 2.6m | un | 1 | 9.18 | 9.18
| Type LED 06 - 2.0m | un | 1 | 9.18 | 9.18
| -Light Point Type | un | 6 | 2.12 | 12.72
| Controlled Outlet | un | 8 | 49.14 | 393.12
| -Pond Armor | un | 1 | 9.18 | 9.18
| Wardrobe Food Point | un | 2 | 107 | 214
| Motion Detector | un | 1 | 69.67 | 69.67
Floor 1
| -Light Type VIE 2 | un | 51 | 9.18 | 468.18
| -Type ICE 80 with switch | un | 6 | 9.18 | 55.08
| - Type BUL | un | 11 | 9.18 | 100.98
| -Type FRA 10 | Vg | 4 | 9.18 | 36.72
| -Type ART10 | un | 1 | 9.18 | 9.18
| -Tipo LIS 30 | un | 9 | 9.18 | 82.62
| -MOR 2 type | un | 4 | 9.18 | 36.72
| -Type CAN 10 | un | 4 | 9.18 | 36.72
| -Light Point Type | un | 4 | 2.12 | 8.48
| Type LED 01 -5.8m | un | 1 | 9.18 | 9.18
| Type LED 01 -6.1m | un | 1 | 9.18 | 9.18
| Type LED 01 -4.8m | un | 1 | 9.18 | 9.18
| Type LED 01 -7.1m | un | 1 | 9.18 | 9.18
| Type LED 01 -4.5m | un | 1 | 9.18 | 9.18
| Type LED 01 -17.3m | un | 1 | 9.18 | 9.18
| Type LED 01 -2.1m | un | 1 | 9.18 | 9.18
| Type LED 01 -4.1m | un | 1 | 9.18 | 9.18
| LED type 02 | Vg | 1 | 9.18 | 9.18
| LED type 03 | Vg | 1 | 9.18 | 9.18
| Type LED 04 -1.8m | un | 1 | 9.18 | 9.18
| Wardrobe Food Point | un | 14 | 107 | 1498
| -Controlled socket type | un | 3 | 49.14 | 147.42
| - Assembly, including all accessories, drivers and work necessary for correct installation and operation. | vg | 1 | 19571.21 | 19571.21
| - Assembly, including all accessories and work necessary for the correct installation and operation of Garden Lighting equipment | vg | 1 |  | excluido
7,9 | SEVERAL
| Carrying out all tests and certification whenever required, including all due diligence, materials, complementary work and accessories. | vg | 1 | 338.79 | 338.79
| Supply of operation and maintenance manuals. | vg | 1 | 499.78 | 499.78
7,10 | INTEGRATED SYSTEMS
| KNX, WIFI, AUDIOVISUAL, HOME CINEMA, CONTROL, INTRUSION AND CCTV | VG | 1 | 58958.71 | 58958.71 | 58958.71
7.10.1 | Lighting and Blinds Control System
Note: Supply and installation of home automation based on KNX protocol as per project, with full control of lighting systems and blinds
Devices and Sensors
| ABB White or LS990 F50 Keypads - Jung brand or equivalent (color and finish to match architectural design) | un | 28 |  | Included
| Zennio Presence Sensors - Mini Detector or equivalent (color and finish to match the architectural design) | un | 6 |  | Included
| Legrand Brand Push Button or equivalent (color and finish to match the architectural design) | un | 1 |  | Included
HAVAC Controllers
| Touch display with ambient thermostat, Marca iHome/INZennio Z35i | un | 7 |  | Included
| Termostado s/ Display - KNX Room Temperature Controller iHome/Zennio | un | 8 |  | Included
Infrastructure
Drivers
Supply and installation of:
| Cabo BUS KNX 2x2x0.8 | ml | 488 |  | Included
Piping
Supply and installation of:
| ERFE Ø20 embedded | ml | 457 | 1.81 | 827.17
| ERFE Ø25 embedded | ml | 32 | 2.2 | 70.4
Boxes
Supply and installation of:
| - Deep equipment box | un | 50 | 2.3 | 115
| - C0 | un | 2 | 21.66 | 43.32
7.10.2 | Rede de Wi-Fi - Networking | VG | 1 | 5810.6 | 5810.6
Note: Supply and installation of Wi-Fi network equipment (networking) in order to guarantee the distribution of a stable system with high speed capacity on the Internal Network via Wireless in the 2.4 and 5 GHz frequency bands, with centralized management and remote access, monitoring of the network status (clients, Bandwidth, type of traffic,...). Physical structure of the network in high quality cable
Access Points
| Indoor Access Point for wall/ceiling fixing, with POE Data Gigabit power, dualband 2.4 and 5GHZ technology, Multi BSSID Standards 802.11a/b/g/n/ac, energy saving mode, QOS - Brand GrandStream model 7660 (or equivalent (color and finish to match the architectural design) | un | 10 |  | Included
| Wall-mounted Outdoor Access Point, with POE Data Gigabit power, dualband 2.4 and 5GHZ technology, Multi BSSID Standards 802.11a/b/g/n/ac, energy saving mode, QOS - Brand GrandStream model 7660 LR (or equivalent (color and finish to match the architectural design) | un | 1 |  | Included
| AP Connection Socket | un | 11 |  | Included
RACK - Technical Zone and Physical Support
| Smart PDU with 8 16A outputs, c13 and c19 connections, 100-240VAC, PAKEDGE (or equivalent | un | 1 |  | Included
| Gigabit network switch, POE, with management platform, 24 POE and SFP ports for fiber connections, simplified integration into the network system, routing protocols, rear ports and with connection to the OVRC Remote Management platform, rack mounting - ARA-310-SW-R-24-POE from ARAKNIS or Equivalent | un | 1 |  | Included
| 3KVA Smart ONLINE UPS for servers/network equipment, with energy measurement, economic mode, load compensation, noise elimination and high efficiency, intelligent management and monitoring system. UPS RACK 2U ONLINE DOUBLE CONVERSION or equivalent | un | 1 |  | Included
| Network router with VLAN support, VPN server, QOS, VoIP, reporting and analytical control system, creation of groups of LAN and 2 WLAN devices, traffic management and connection to the OVRC Remote Management platform, 10/100/1000 RJ45 network ports - ARA-310-RT-4L2W from ARAKNIS or Equivalent | un | 1 |  | Included
| Network management and maintenance system via Cloud OVRC | un | 1 |  | Included
| Cat6 network cable HDBaseT technology prepared for long distances, signal convergence. Mutual Capacitance < 5.6nF/100m, Conductor resistance 7.32Ohm/100m at 20ºC, copper conductors 23(1)AWG, characteristic impedance 100/+-15 Ohm /1-500MHz) | ml | 303 |  | Included
| Patch Panel de Connector RJ45 24 Portas - Cat6 | un | 11 |  | Included
| ERFE piping Ø25 | ml | 183 | 2.2 | 402.6
| ERFE piping Ø40 | ml | 19 | 3.34 | 63.46
| Box type C1 | un | 2 | 61.67 | 123.34
7.10.3 | Audio Visual System | VG | 0 |  | 0
7.10.4 | Integration System | VG | 1 | 21963.67 | 21963.67
| Cat6Exterior network cable prepared for long distances, signal convergence. Mutual Capacitance < 5.6nF/100m, Conductor resistance 9.38Ohm/100m at 20ºC, copper conductors 23(1)AWG, characteristic impedance 100/+-15 Ohm /1-500MHz) | ml | 98 |  | Included
Supply and installation of:
| Recessed box for intercom | un | 1 |  | Included
| Built-in box for wall touch screen | un | 1 |  | Included
| Patch Panel de Connector RJ45 24 Portas - Cat6 | un | 1 |  | Included
Supply and installation of:
| ERFE piping Ø25 | ml | 50 | 2.2 | 110
| Box type C0 | un | 1 | 21.66 | 21.66
7.10.5 | Integration System Equipment
| Entertainment and automation/integration controller, 5 output zones, high processing, With Zigbee and Zwave technology server, customizable, HDMI 1080p output, Ethernet 10/100/1000 BaseT, 8 IR Outputs, 1 IR Capture, 4 serial interfaces (2 shared), Streaming shairbridge, music services, 4 contacts, 4 relays, eSata interface, Wireless dual Band, 4 Gigabit ports, dual audio processing, 5 concurrent streams, integration with multiple systems. Brand iHome / Control4 or equivalent (color and finish to match the architectural design) | un | 1 |  | Included
| Intercom Built-in mounting, in brushed nickel, with HD camera and high quality audio, keyboard, motion detector, ability to send calls to Application and remote communication via voIP type call, NO/NC relay contact, active output 8-12Vdc, IP54, Infrared, C7 Alphanumeric keyboard, model DS2 Brand iHome / Control4 or equivalent (color and finish to match the architectural design) | un | 1 |  | Included
| Wall-mounted user interface, 10" White for full use and control of systems., Brand iHome / Control4 | un | 3 |  | Included
| Interface with CoolMasterNet air conditioning system with KNX port, to be installed in the Technical Rack, iHome / Control4 brand | un | 1 |  | Included
7.10.6 | Access Control | - | 0 |  | 0
7.10.7 | Intrusion System | VG | 1 | 6366.06 | 6366.06
Note: Supply and installation of security equipment, PIR motion sensors with PET system up to 25Kg, QLIT technology, infrared, microwaves for greater system efficiency throughout the home. This system includes a central unit with a secondary power system, for operation in the event of a main power failure. Integration of the alarm with the main control system, using IP allowing remote control of the alarm, such as from local touch screens, smartphones.
Intrusion system equipment
| Alarm Integration Software | vg | 1 |  | Included
| Alarm control panel, 8 zones, expandable up to 64 wired zones, 4 PGM outputs, expandable up to 14, GUI programming, up to 8 keyboards, 8 partitions, memory recording of up to 500 events, 95 user codes, support for radio keyboards, iHome Brand, DSC NEO | un | 1 |  | Included
| 6-conductor alarm system cable type ACN6 or equivalent | ml | 654 |  | Included
| Multilingual keyboard with up to 64 zones with LCD, total message strings, partition status, emergency keys, adjustable lus, diagnostics via bus. Brand iHome / DSC NEO | un | 1 |  | Included
| Alarm System Integration Module | un | 1 |  | Included
| Outdoor siren | un | 1 |  | Included
| The inner siren | un | 1 |  | Included
| PIR motion detector with Im. PET, dual technology, QLIT, digital signal processing, alarm and tamper contact, compact, based on an ASIC system, with adjustable sensitivity. iHome / DSC Brand | un | 5 |  | Included
| Magnetic contacts | un | 19 |  | Included
| Smoke Detector | un | 4 |  | Included
| Flood Detector | un | 9 |  | Included
| Power supply for alarm control panel with 4 programmable outputs at 1A@12VDC | un | 1 |  | Included
| Expander of 8 central alarm zones, PTC protection | un | 2 |  | Included
| Battery 7.2 Amp; 12V 151x65x95 | un | 1 |  | Included
| Gray piping Ø20 | ml | 628 | 1.81 | 1136.68
| ERFE piping Ø32 | ml | 25 | 2.34 | 58.5
| Box type C1 | un | 2 | 61.67 | 123.34
| Box type C2 | un | 1 | 77.83 | 77.83
7.10.8 | CCTV System | VG | 1 | 8837.23 | 8837.23
Note: Supply and installation of outdoor CCTV equipment, using network cable as the physical layer, and IP protocol at the network layer, Interconnection of all surveillance cameras to a main network recorder. Installation of the system in specific and strategic locations according to the necessary coverage and equipment specifications. Furthermore, the system allows integration for local viewing and remote viewing from any point.
CCTV system equipment
| CCTV System Integration Software | un | 1 |  | Included
| IP CCTV Recorder 8 channels Ultra HD (4K) camera recording that Ultra High Definition, 4K or 8 Megapixel video is four times clearer than traditional 1080p. Along with its low power consumption, Brand: iHome/Hikvision ; Model DS-7608NI-K2/8P | un | 1 |  | Included
| Hard Drive HDD 3.5" 6TB AV | un | 1 |  | Included
| Gigabit network switch, POE, with management platform, 16 POE and SFP ports for fiber connections, simplified integration into the network system, routing protocols, rear ports and with connection to the OVRC Remote Management platform, rack mounting of ARAKNIS 210 or Equivalent | un | 1 |  | Included
| Cat6 network cable HDBaseT technology prepared for long distances, signal convergence. Mutual Capacitance < 5.6nF/100m, Conductor resistance 7.32Ohm/100m at 20ºC, copper conductors 23(1)AWG, characteristic impedance 100/+-15 Ohm /1-500MHz) | ml | 398 |  | Included
| 4MP Powered by POE Motorizada Varifocal Bullet Network Camera, DS-2CD2043G0-I | un | 9 |  | Included
| Metal post for fixing the camera, h=2.5m | un | 4 |  | Included
| Patch Panel de Connector RJ45 24 Portas - Cat6 | un | 1 |  | Included
| eRFE tubing Ø25 | ml | 369 | 2.2 | 811.8
| ERFE piping Ø32 | ml | 13 | 2.34 | 30.42
7.10.9 | SEVERAL
| Carrying out all tests and certification whenever required, including all due diligence, materials, complementary work and accessories. | vg | 1 | 451.94 | 451.94
| Supply of operation and maintenance manuals. | vg | 1 | 404.09 | 404.09
7 | ELECTRICAL NETWORK |  |  |  | 213667.64 | 213667.64
8 | TELECOMMUNICATIONS FACILITIES
Note: Supply and execution of all work necessary for the execution of the ITED network in accordance with the instructions and specifications recommended in the written and drawn project pieces. Unit prices include the opening and filling of ditches and ditches and all supplies of materials and labor necessary for the execution of the electrical network in order to guarantee its correct functioning.
8,1 | Supply and installation of piping
| ERM DN25 | ml | 369 | 3.09 | 1140.21
| ERM DN40 | ml | 44 | 4.93 | 216.92
| ERM DN50 | ml | 10 | 8.7 | 87
8,2 | Manhole supply and installation
| CAM | un | 1 | 193.97 | 193.97
| Manholes 0.6x0.6x0.6 | un | 1 | 258.62 | 258.62
8,3 | ATI supply and assembly
| Rack 42U' 600x800 - ATI, equipped with RC-PC RC-CC and RC-FO ITED, Kits equipped with RC PC cat. 6, 1 RC CC 2400 MHz and RC FO SC/APC splitter. ATI kits supplied with plate, ground bus, 6 230V socket strip, separator, side supports, door, frame and RCs | vg | 1 | 6465.16 | 6465.16
8,4 | Supply and assembly of boxes
| Type I1 switch box | un | 23 | 2.3 | 52.9
| Junction box type C1 | un | 3 | 61.67 | 185.01
8,5 | Supply and assembly of sockets
| Televes 2.4Mhz terminal socket, Jung Brand white finish or equivalent (color and finish to match the architectural design) | un | 10 | 37.82 | 378.2
| Simple RJ45 socket, Jung Brand white finish or equivalent (color and finish to be compatible with architectural project) | un | 12 | 34.59 | 415.08
| SC/APC double fiber optic socket Jung Brand white finish or equivalent (color and finish to be compatible with architectural design) | un | 1 | 57.87 | 57.87
8,6 | Coaxial cable network
| Televes DAT 1495 antenna from Televes or equivalent | un | 1 | 775.21 | 775.21
| DST – Overvoltage Discharger | un | 1 | 110.08 | 110.08
8,7 | Cabling supply and installation
| Televes 2141 coaxial cable or equivalent – ​​CATV Network | ml | 532 | 2.39 | 1271.48
| Cat6 UTP Cable | ml | 557 | 2.33 | 1297.81
| Optical fiber type SC/APC DUPLEX | ml | 25 | 5.09 | 127.25
8,8 | Different
| H07V-U 1G6 | ml | 13 | 2.04 | 26.52
| H07V-R 1G16 | ml | 19 | 4.12 | 78.28
8,9 | SEVERAL
| Carrying out all tests and certification whenever required, including all due diligence, materials, complementary work and accessories. | vg | 1 | 581.25 | 581.25
| Supply of operation and maintenance manuals. | vg | 1 | 499.78 | 499.78
8 | TELECOMMUNICATIONS FACILITIES |  |  |  | 14218.6 | 14218.6
| SPECIALTIES |  |  |  | 1136262.47
EXTERIOR ARRANGEMENTS
Note 1: All items include supply and installation of materials, all accessories and complementary work as per the written and drawn parts of the project, namely the Specifications and the General and special Technical Conditions. The pleading presented must be confirmed through careful reading of the Written and Drawn Parts that form an integral part of the process and duly adapted whenever the conditions of the work so determine.
Note 2: All quantities expressed refer to planned areas, which result from the horizontal projection of plans and slopes, not giving the right to errors and omissions the difference in relation to the real area.
Note 3: This project is based on the topographic survey plan. Adjustments may occur at the time of the intervention between the topographic survey and the reality on the ground.
Note 4: All work and materials to be used must receive prior approval from the Owner of the Work
Note 5: In situations where the descriptive execution elements are not found to be the most appropriate for carrying out the work, the Contractor must alert the Owner to obtain the best execution solution.
I | CIVIL CONSTRUCTION
1.1 | PREPARATORY WORK
1.1.1 | Staking and topographic implantation
1.1.1.1 | Implementation of the layout and staking using leveled and plumb girders, using stakes and passing wire. Includes all necessary and complementary means, works, materials, even if not expressly described in this article. | vg | 1 |  | incluido
1.1.2 | Cleaning, deforestation and pickling
1.1.2.1 | General cleaning of the land, removal of all rubbish, stumps, debris found in the intervention area, deforestation and regularization of the green areas to be planted. Includes removal of weedy vegetation, including stripping at a thickness of 0.10m, removal of rubbish and debris in the area, loading, transport and unloading of remaining products for authorized dump for depositing the corresponding waste and all necessary work. | m2 | 2000 | 2.3 | 4600
1.1 | PREPARATORY WORK |  |  |  | 4600
1.2 | EARTH MOVEMENTS
1.2.1 | Excavation
1.2.1.1 | Excavation of land of any nature, up to project levels, including transportation to landfill areas, with the remainder being transported to an authorized deposit, including transportation, compensation, as well as all necessary means, works, materials. | m3 | 68 | 15.83 | 1076.44
1.2.2 | Landfill
1.2.2.1 | Landfill in layers up to the project elevations, with selected land from excavations or borrow areas outside the intervention area, including transport, all necessary means, work, materials. | m3 | 386 | 8.04 | 3103.44
1.2.3 | Land loan
1.2.3.1 | Supply, loading, transportation, unloading, spreading of loan land, as well as all necessary means, work, materials. | m3 | 318 | 57.23 | 18199.14
1.2 | EARTH MOVEMENTS |  |  |  | 22379.02 | 22379.02
1.3 | FLOORS, COATINGS AND CONSTRUCTED ELEMENTS
All civil construction must be coordinated with engineering specialties, namely stability, water supply and rainwater drainage, and electrical installations.
1.3.1 | Flooring in grass grids
1.3.1.1 | Execution of flooring in polypropylene grass grids type 'Jardins & Afins - Nidagravel 130-140', or equivalent, black color (dim.: 2.40x1.20x0.03m), after opening the box and compacting, a 20cm layer of 2/3 gravel will be applied, over which a 5cm layer of sand is spread, after which the grids will be applied alveolar, with criss-cross inserts, after which the grids are filled to a total height of 3cm, in order to guarantee a uniform spread of the plant material. The work includes transport of remaining products and respective compensation, formwork, mortar, cuts and all necessary and complementary means, works, materials, even if not expressly described in this article. | m2 | 180 | 62.28 | 11210.4
1.3.1.1.1 | Supply and spreading of topsoil with execution of hydroseeding of grass, 5cm thick when spread over the grates. | m3 | 10 | 108.91 | 1089.1
1.3.2 | Gravel
1.3.2.1 | Supply and spreading of 4/6mm white gravel (to be defined on site using samples), 10cm thick when in loose covering (patio). | m2 | 20 | 30.49 | 609.8
1.3.3 | Stepped path in wooden sulipas
1.3.3.1 | Execution of stepped flooring on the ground in sawn maritime pine wood sulipas treated in a Class C4 autoclave, measuring 1.00x0.24x0.10m, and with non-slip finish of the 'Carmo ref eco-travessas' type or equivalent, fixed to the ground using 2 metal spikes/recessed crossbeam, for fixing and stabilization, after box opening, compaction and supply and execution of 100mm of medium gravel for laying. The work includes transport of surplus products and respective compensation, cuts, hardware, and all necessary and complementary means, works, materials, even if not expressly described in this article. | m2 | 6 | 225 | 1350
1.3.4 | wooden deck
1.3.4.1 | Supply and installation of TOSCCA heat-treated deck flooring, with planks measuring 140x28mm, or equivalent, based on a previously executed leveling screed base with a slope and a height of 0.10, including preparation of the base, support plasters, laying structure in battens, finishing and all necessary work, according to the designed parts and the supplier's conditions and instructions. | m2 | 45 | 185 | 8325
1.3.5 | Decommissioned concrete flooring
1.3.5.1 | Supply and execution of deactivated concrete flooring type 'SECIL Argamassas ref. Unidecor natural', or equivalent, with a thickness of 0.12m, after opening and compacting the box, spreading a layer of gravel on a 200gr/m2 geotextile blanket, including: mixing in a concrete mixer, mechanical finishing, washing and sealing, execution of sawn joints, finishing and final cleaning, and all means, works, materials, necessary and complementary, even if not expressly described in this article. | m2 | 140 | 70.86 | 9920.4
1.3.6 | Corten steel sheet planters
1.3.6.1 | Supply and execution of vegetable garden planters made of corten steel sheet (8mm) 0.50 m high. The work includes metalwork, welding, hardware, accessories, varnishing, waterproofing and drainage (geodrain with 50mm diam.) and other necessary materials and work | ml | 32 | 175 | 5600
1.4 | LIGHTING - LIGHT POINTS
consult electrical installation project
1.4.1 | Floor spotlights
1.4.1.1 | Supply and installation of floor spotlights type 'MINI AIR DOUBLE EMIS BLACK 2700K RECESSING BOX DRIVER 350MA IP20 15W 220.240VAC Voutmax 40V' with reference MXR2N0 / CSXT01 / AL1034 from 'Flexalighting / OHM' or equivalent according to manufacturer's specifications, including all necessary and complementary connections, means, works, materials, even if not expressly described in this article. | un | 8 |  | excluido
1.4.1.2 | Supply and installation of a floor spotlight type 'BUNGA SINGLE BLACK 2700K RECESSING BOX DRIVER 350MA IP20 15W 220.240VAC Voutmax 40V' with reference BG1N0 / CSXT01 / AL1034 from 'Flexalighting / OHM' or equivalent, in accordance with the manufacturer's specifications, including all necessary connections, means, work, materials and complementary, even if not expressly described in this article. | un | 10 |  | excluido
1.4.2 | Orientation projector
1.4.2.1 | Supply and installation of directional lighting projector type 'STAGE ROUND LED 3000K with stake for fixing to the ground, ref. S. 1325W24 / S. 355409' from Simes, or equivalent, in accordance with the manufacturer's specifications, including all necessary and complementary connections, means, works, materials, in addition not expressly described in this article. | un | 4 |  | excluido
1.4.3 | Playing field projector
1.4.3.1 | Supply and installation of a projector for lighting the court type 'MAHALO POLE 120° 3000K CRI93 IP65, Black + Driver' with the reference MHP1539X + PLC5 from 'Flexalighting', or equivalent, in accordance with the manufacturer's specifications, including all necessary connections, means, work, materials and complementary, even if not expressly described in this article.
1.4.3.1.1 | Projectors 'MAHALO POLE 120° 3000K CRI93 IP65, Black + Driver' with reference MHP1539X | un | 4 |  | excluido
1.4.3.1.2 | 'POLE' Black' post with reference PLC5 | un | 2 |  | excluido
1.5 | EQUIPMENT
1.5.1 | Playing field
1.5.1.1 | Supply and placement of Mini-Basketball set consisting of: post, backboard, hoop and net. Post in 100x100x3mm tube galvanized with 100 Noir Sablé finish, embedded in the concrete mass C20/25 XC2(P); D12; S3;Cl 0.4, applied to 0.05m of cleaning concrete after opening and regularizing the bottom of the cave. Official size table (1.80m x 1.05m) in 10mm translucent acrylic, with iron ring with a 100 Noir Sablé finish, with an internal diameter of 450mm in a 16mm<Ø<20mm galvanized round bar, with LED lighting included in the frame. 6.5mm white nylon mesh net, attached to the hoop at 12 points, length 40cm, all in accordance with the manufacturer's specifications, | un | 1 | 1500 | 1500
1.5.1.2 | including all necessary and complementary fixings, connections, means, works, materials, even if not expressly described in this article. | un | 1 | 1098 | 1098
1.5.1.3 | Supply and installation of 'URBAN Dusche' type shower tray from 'Viteo', or equivalent, in plastic material and stainless steel (.0.78m), all in accordance with the manufacturer's specifications, including all fixings, connections, means, work, necessary and complementary materials, even if not expressly described in this article. Supply and placement of goal for Bricantel 5-a-side football or equivalent ref BR 023 - 1AL, including opening a box on land of any nature to build foundation blocks and anchors, removing excess materials from a dump located outside the construction area, building foundation blocks and anchors in simple concrete, all anchors and fixings, as well as all preparatory and final finishing work. Everything is properly assembled according to the manufacturer's instructions and laid by specialized personnel. | un | 1 | 750 | 750
1.5.1.4 | Supply and installation of a wooden bench, according to drawings, made of 12x12x240 wooden slats, including all preparatory and installation work final finish. Everything properly assembled according to instructions. | un | 1 | 7200 | 7200
1.3 | FLOORS, COATINGS AND CONSTRUCTED ELEMENTS |  |  |  | 48652.7
I | CIVIL CONSTRUCTION |  |  |  | 75631.72 | 75631.72
II | PLANTATIONS AND SEEDING
II.1 | SOIL PREPARATION FOR VEGETABLE COVERING
II.1.1 | Mobilization
II.1.1.1 | Surface mobilization, loosening of the soil and stabilization at the contour line, at approximately 0.30m deep, establishing the minimum slopes defined for the green areas, and preparation of the natural land to receive planting compost, including all necessary means, works, materials. | m2 | 2000 | 2.5 | 5000
II.1.2 | Opening of pits
II.1.2.1 | Excavation of 1.00m pits, for planting trees, including lifting, transferring and transporting the land to its final destination or placing it in landfills, all necessary means, work and materials. | m3 | 70 | 10.76 | 753.2
II.1.2.2 | Excavation of 0.40m pits for planting shrubs, including lifting, transferring and transporting the land to its final destination or placing it in landfills, all necessary means, work and materials. | m3 | 177 | 10.76 | 1904.52
II.1.2.3 | Excavation of 0.20m pits for planting herbaceous and sub-shrub masses, including lifting, transferring and transporting the land to its final destination or placing it in landfills, all necessary means, work and materials. | m3 | 134 | 10.76 | 1441.84
II.1.3 | Topsoil, compost and fertilization
II.1.3.1 | Spreading of topsoil free of stones, clods and roots, including loading, transport, unloading, spreading and regularization in accordance with the elevations and slopes of the project and/or supply, including incorporation of organic matter, fertilization, all necessary means, works, materials.
II.1.3.1.1 | for lawn 0.10m thick | m3 | 72.5 | 57.17 | 4144.83
II.1.3.1.2 | for herbaceous and sub-shrub masses 0.20m thick | m3 | 177 | 57.17 | 10119.09
II.1.3.1.3 | for shrubs 0.40 m thick | m3 | 134 | 57.17 | 7660.78
II.1.3.1.4 | for trees, 1.00m thick | m3 | 70 | 57.17 | 4001.9
II.1 | SOIL PREPARATION FOR VEGETABLE COVERING |  |  |  | 35026.16
II.2 | VEGETABLE MATERIAL, STUFF AND MULCH
II.2.1 | Tree planting
II.2.1.1 | Supply and planting of trees, including all necessary means, works, materials.
II.2.1.1.1 | Cr - Citrus reticulata ¦ PAP8/10, V20/40lts (ITEM QUOTED FOR V35LT) | un | 3 | 70.12 | 210.36
II.2.1.1.2 | Cs - Citrus sinensis ¦ PAP8/10, V20/40lts (ITEM QUOTED FOR V35LT) | un | 3 | 70.12 | 210.36
II.2.1.1.3 | Ac - Acer campestre ¦ PAP16/18, V60lts | un | 5 | 197.23 | 986.15
II.2.1.1.4 | Me - Metrosideros excelsa ¦ PAP16/18, V40lts | un | 6 | 161.92 | 971.52
II.2.1.1.5 | You - Olea europaea ¦ PAP16/18, V60lts | un | 6 | 125.24 | 751.44
II.2.1.1.6 | PS - Prunus domestica (plum) ¦ PAP8/10, V20/40lts | un | 2 | 73.57 | 147.14
II.2.1.1.7 | Csq - Ceratonia síliqua ¦ PAP18/20, V80lts | un | 4 | 295.6 | 1182.4
II.2.1.1.8 | Ppn - Pinus pinea ¦ PAP18/20, V80lts | un | 5 | 243.93 | 1219.65
II.2.1.1.9 | Pp - Pinus pinaster ¦ PAP18/20, V80lts | un | 6 | 350.72 | 2104.32
II.2.1.1.10 | Cl - Cypressus leylandi ¦ PAP18/20, V80lts | un | 12 | 88.9 | 1066.8
II.2.2 | Large to medium-sized shrub plantations
II.2.2.1 | Supply and planting of shrubs, including all necessary means, works, materials.
II.2.2.1.1 | Au - Arbutus unedo ¦ high 80/100, V10lts | un | 9 | 21.95 | 197.55
II.2.2.1.2 | Ln - Laurus nobilis ¦ alt 100, V10lts | un | 8 | 44.69 | 357.52
II.2.2.1.3 | Em - Eugenia myrtifolia ¦ alt 40/60, V5lts | un | 42 | 8.58 | 360.36
II.2.2.1.4 | Jh - Juniperus horizontalis ¦ alt 40/60, V5lts | un | 76 | 25.05 | 1903.8
II.2.2.1.5 | Ej - Euonymus japonicus ¦ alt 80/100, V5lts (ITEM QUOTED FOR ALT 40/60E V10LT) | un | 62 | 32.63 | 2023.06
II.2.2.1.6 | Tf - Teucrium fruticans ¦ alt 80/100, V5lts (ITEM QUOTED FOR ALT 40/60E V10LT) | un | 20 | 14.65 | 293
II.2.2.1.7 | Ro - Rosmarinus officinalis (rosemary) ¦ alt 40/60, V5lts (ITEM BUDGED FOR V2.5LT) | un | 118 | 7.55 | 890.9
II.2.2.1.8 | Wf - Westringia fruticosa ¦ alt 40/60, V5lts | un | 14 | 14.38 | 201.32
II.2.2.1.9 | Lv - Ligustrum vulgare ¦ alt 40/60, V5lts (ITEM BUDGED FOR V2. 5LT) | un | 17 | 10.15 | 172.55
II.2.2.1.10 | En - Pittosphorum tobira ¦ alt 40/60, V5lts (ITEM QUOTED FOR V3LT) | un | 40 | 8.66 | 346.4
II.2.3 | Palm plant plantations
II.2.3.1 | Supply and planting of fleshy plants, cycads and palm trees, including all necessary means, works, materials.
II.2.3.1.1 | Ch - Chamaerops humilis ¦ alt 80/100, V7.5lts | un | 5 | 116.69 | 583.45
II.2.3.1.2 | Cr - Ciccas revoluta ¦ alt trunk 20/30cm, V7,5lts | un | 3 | 111.46 | 334.38
II.2.4 | Small shrub and herbaceous plantations
II.2.4.1 | Supply and planting of small shrubs and herbs, including all necessary means, work and materials.
II.2.4.1.1 | Fg - Festuca glauca - 5un/m² ¦ alt 10/20, V9cm | un | 170 | 3.28 | 557.6
II.2.4.1.2 | Gl - Gaura lindheimeri - 5un/m² ¦ alt 30/40, V3lts (ITEM QUOTED FOR V1LT) | un | 250 | 3.69 | 922.5
II.2.4.1.3 | Lm - Lavandula stoechas - 5un/m² ¦ alt 30/40, V3lts (BUDGET ITEM ALT20/30 FOR V2. 5LT) | un | 250 | 6.37 | 1592.5
II.2.4.1.4 | St - Stipa tenuissima - 5un/m2 ¦ all 20/30, V2.5lts | un | 250 | 6.37 | 1592.5
II.2.4.1.5 | Pa - Pennisetum setaceum - 5un/m² ¦ alt 30/40, V3lts (ARTICLE BUDGED ALT20/30 FOR V1LT) | un | 250 | 5.13 | 1282.5
II.2.4.1.6 | Sc - Santolina chamaecyparissus - 5un/m² ¦ alt 30/40, V3lts (BUDGET ITEM ALT20/30 FOR V2. 5LT) | un | 300 | 5.55 | 1665
II.2.4.1.7 | Tv - Thymus vulgaris - 5un/m² ¦ alt 10/20, V1lts | un | 150 | 3.07 | 460.5
II.2.5 | Lawn seeding
II.2.5.1 | Supply and sowing of lawn type 'Alipio Dias' or equivalent, including fertilization, all complementary works, according to C.T.E., at a density of 60g/m2. | m2 | 725 | 4.52 | 3277
Fescue arundinacea 50% Red fescue 30% Poa trivialis 20%
II.2.6 | Meadow seeding
II.2.6.1 | Supply and sowing of Sementeira Prado Florido APJordão grass or equivalent, including fertilization, all complementary works, according to C.T.E., at a density of 100g/m2. | m2 | 886 | 4.07 | 3606.02
47% Festuca rubra rubra 50% Festuca ovina duriúscula 3% Mixture of wildflowers'
II.2.7 | Tutors and ties
II.2.7.1 | Supply and placement of duly treated single-piece pine or eucalyptus stakes (plantations on the ground), 3.50m high and 0.10m in diameter, including protective rubber and double ties on an elastic base of the “Toltex – Elastos 45” type, or equivalent. Includes all additional materials and work. | un | 52 | 26.99 | 1403.48
II.2.8 | Pine bark
II.2.8.1 | Supply and spreading of pine bark (mulch) type 'Siro Decor', or equivalent, particle size 25-45mm (e=15cm), including transport, all necessary and complementary materials and work even if not expressly described in this article. | m2 | 335 | 16.3 | 5460.5
II.2 | VEGETABLE MATERIAL, STUFF AND MULCH |  |  |  | 38334.53
II | PLANTATIONS AND SEEDING |  |  |  | 73360.69
III | STOP
III.1 | INFRASTRUCTURES
Consult and harmonize with the specialty of water supply and electrical installations
III.1.1 | FOREX
III.1.1.1 | Opening and closing of trenches, measuring 0.40 x 0.50m including all works and complementary materials, all in accordance with the standards of good execution as foreseen in the project, on land | m3 | 232 | 3.66 | 849.12
III.1.1.2 | Supply and placement of river sand on site, a layer of 0.40 x 0.20m free of stones, clods, roots and saltpeter, forming a cushion and wrapping the pipes, including compacting and regularizing the bottom for laying the pipes. | m3 | 92.8 | 36.98 | 3431.74
III.1.1.3 | Removal of leftover materials for proper disposal, in accordance with PPGRCD, and under the responsibility of the contractor, including loading, transport, unloading and spreading (measurement with 20% blistering). | m3 | 111.36 | 17.23 | 1918.73
III.1.2 | Tubing and negatives
III.1.2.1 | Supply and installation in a trench or across a pavement made of high-density polyethylene pipe (PEAD MRS 100, PN 10 SDR 17), including all types of connections and with the connection accessories indicated in the Specifications, both in plan and in profile, as well as all additional materials and work.
III.1.2.1.1 | Diameter 25mm | m | 380 | 2.4 | 912
III.1.2.1.2 | Diameter 32mm | m | 65 | 3.2 | 208
III.1.2.1.3 | Diameter 40mm | m | 80 | 4.34 | 347.2
III.1.2.2 | Supply and installation of mechanical protection in High Density Polyethylene (HDPE) MRS 100 PN 12.5 SRD 13.6 for floor crossings, as well as all complementary materials and work.
III.1.2.2.1 | Diameter 180mm | m | 20 | 62.5 | 1250
III.1.3 | broadcasters
III.1.3.2 | Supply and underground installation of Netafim Turbonet drippers of 2.3 l/h, or equivalent, integrated every 30 cm in Netafim UniRAM 16/120 pipe or equivalent, at a depth of 10 cm, including the connections and fixing stakes recommended by Netafim or equivalent as well as all the work and complementary material. | m2 | 335 | 25 | 8375
III.1.3.3 | Supply and installation of Rain Bird MProtater or equivalent sprinkler nozzles installed in Rain Bird 3500 bodies or equivalent, including flexible connection, as well as all additional material and work.
III.1.3.3.1 | sprinklers and nozzles | un | 56 | 10 | 560
III.1.3.3 | Supply and assembly of diam water intake valves. 3/4", in metal Sure Quick 3 WW including 3/4" hydronyl rod and 3/4" brass ball valve upstream, as well as all materials and work necessary for connection to the Rain Bird VB10RND duct and protection box, as per Terms of Reference. | un | 2 | 116.01 | 232.02
III.1.4 | Solenoid valves
III.1.4.1 | Supply and assembly of Hunter PGV solenoid valve or equivalent including Rain Bird VBSTD protection box, according to the Specifications, as well as all materials and work necessary for connections to upstream and downstream piping.
III.1.4.1.1 | 1" PGV 151 B | un | 8 | 184.18 | 1473.44
III.1.4.2 | Supply and assembly of a 1" Rain Bird 100 DV 9V solenoid valve or equivalent including Rain Bird VBSTD protection box, according to the Specifications, as well as all the materials and work necessary for connections to the upstream and downstream piping. | un | 8 | 134.81 | 1078.48
III.1.5 | Controllers and electrical cables
III.1.5.1 | Supply and installation of electronic programmer type "ESP-ME3 4-stage programmer, modular and expandable – compatible with WIFI" or equivalent + 6-stage extension module. for ESP-Me | un | 1 | 466.99 | 466.99
III.1.5.2 | Supply and installation in a trench of VAV electrical cables with a section of 1.5 mm 2, including a polyethylene warning network with the legend "Electricity", connections between sections of electrical cables and the conductive wires to the solenoids of the solenoid valves.
III.1.5.2.1 | 7 cond | ml | 100 | 55 | 5500
III.1.6 | Filters
III.1.6.1 | Supply and installation of a 1 1/2" Arkal 120 mesh disc filter or equivalent, according to the Specifications, as well as all additional materials and work. (ARAG 100MESH FILTER QUOTED ARTICLE) | un | 1 | 30.7 | 30.7
III.1.7 | Valves
III.1.7.1 | Supply and installation of a 1/2" Netafim end-of-line valve or equivalent, according to the Specifications, including Rain Bird VB10RND protection box, or equivalent, as well as all complementary materials and work. | un | 8 | 53.6 | 428.8
III.1.7.2 | Supply and installation of 1" ARI MiniBarak D-40 air valve or equivalent including gearbox Rain Bird VB10RND protection, or equivalent, according to the Specifications, as well as all additional materials and work. | un | 2 | 67.03 | 134.06
III.1.7.3 | Supply and installation of a York-type check valve, according to the Specifications, as well as all additional materials and work.
III.1.7.3.1 | 1" | un | 1 | 15.66 | 15.66
III.1.8 | Hydropressor group
III.1.8.1 | Supply and installation of Gundfos Hydro Multi S 2 CR 5 -8 hydropressor group or equivalent, including pneumatic tank, control panel, suction and all equipment recommended by the manufacturer, according to the good rules of the art and Specifications, as well as all complementary materials and work. | un | 1 | 4954 | 4954
III.1.9 | Connections
III.1.9.1 | Execution of the connection to the power point according to the Specifications Charges and the good rules of the art. | un | 1 | 1500 | 1500
III.1 | INFRASTRUCTURES |  |  |  | 33665.94
III | STOP |  |  |  | 33665.94
IV | MAINTENANCE GREEN SPACES
IV.1 | Supply and execution of all work relating to garden maintenance after provisional reception. | mes | 12 | 800 | 9600
IV | MAINTENANCE GREEN SPACES |  |  |  | 9600
| EXTERIOR ARRANGEMENTS |  |  |  | 192258.35 | 192258.35
| HOUSING EXECUTION - URB. DAS GAIVOTAS MATA PORCAS, PRAIA DA LUZ |  |  |  | 2405735.04 | 2403411.33
| TOTAL |  |  |  | 2405735.04

## Resumo Viora Build
25-
| Клиент |  | Matthew Renier
| Местоположение |  | Das Gaivotas, Mata Porcas, Praia da Luz
Описание работ
| Общая площадь застройки (м²) |  | 392.8
| Прочее (цоколь, бассейн, пристройки, стены): |  | 782.27
| Бассейн (м²) |  | 100
| Дата |  | 2025-06-04
| АРТ º | ОПИСАНИЕ РАБОТ |  | ИТОГО ПО РАЗДЕЛУ | СТОИМОСТЬ (м2)
| 1 | СТРОИТЕЛЬНАЯ ПЛОЩАДКА И ДОПОЛНИТЕЛЬНЫЕ РАБОТЫ |  | 2015 | 5.1298
| 2 | ЗЕМЛЯНЫЕ РАБОТЫ |  | 69140.305 | 176.0191
| 3 | ЖЕЛЕЗОБЕТОННАЯ КОНСТРУКЦИЯ |  | 468347.3513 | 1192.3303
| 4 | ГИДРОИЗОЛЯЦИЯ И ТЕПЛОИЗОЛЯЦИЯ |  | 52593.5069 | 133.8939
| 5 | КАМЕННАЯ КЛАДКА И ОГРАЖДАЮЩИЕ КОНСТРУКЦИИ |  | 27664.1076 | 70.428
| 6 | КРОВЛЯ |  | 56228.0934 | 143.1469
| 7 | ОТДЕЛКА ПОТОЛКОВ |  | 14727.3684 | 37.4933
| 8 | ОТДЕЛКА СТЕН |  | 127239.0575 | 323.9284
| 9 | ОТДЕЛКА ПОЛОВ И ПЛИНТУСОВ |  | 101274.8515 | 257.828
| 10 | МЕТАЛЛОКОНСТРУКЦИИ И ОКОННЫЕ РАМЫ |  | 268546.3846 | 683.6721
| 11 | СТОЛЯРНЫЕ РАБОТЫ |  | 60186.7565 | 153.2249
| 12 | САНТЕХНИЧЕСКОЕ ОБОРУДОВАНИЕ |  | 25273.2688 | 64.3413
| 13 | ОБОРУДОВАНИЕ КУХНИ И ПРАЧЕЧНОЙ |  | 4262.8398 | 10.8524
| 14 | ВНУТРЕННЯЯ СЕТЬ ВОДОСНАБЖЕНИЯ, БАССЕЙН |  | 34663.2696 | 88.2466
| 15 | ГАЗОВАЯ СЕТЬ |  | 3640.6719 | 9.2685
| 16 | ПОСТАВКА И МОНТАЖ ОБОРУДОВАНИЯ И СИСТЕМ КОНДИЦИОНИРОВАНИЯ И ПРОИЗВОДСТВА ГОРЯЧЕЙ САНИТАРНОЙ ВОДЫ |  | 131227.3633 | 334.0819
| 17 | ЭЛЕКТРИЧЕСКАЯ СЕТЬ |  | 121063.371 | 308.2061
| 18 | ТЕЛЕКОММУНИКАЦИОННЫЕ УСТАНОВКИ ITED |  | 9916.335 | 25.2453
| 19 | ПОЛЫ, ПОКРЫТИЯ И СТРОИТЕЛЬНЫЕ ЭЛЕМЕНТЫ |  | 25064.9704 | 63.811
| 20 | ОСВЕЩЕНИЕ - СВЕТОВЫЕ ТОЧКИ |  | 0 | 0
| 21 | ОБОРУДОВАНИЕ |  | 1396.226 | 3.5545
| 22 | ПОСАДКИ И ПОСЕВЫ (ИСКЛЮЧЕН) |  | 0 | 0
| 23 | ПОЛИВ (ИСКЛЮЧЕН) |  | 0 | 0
| 24 | ОБСЛУЖИВАНИЕ ЗЕЛЕНЫХ ЗОН (ИСКЛЮЧЕН) |  | 0 | 0
| 25 | БЛАГОУСТРОЙСТВО УЧАСТКА |  | 44572.6307 | 113.4741
| 26 | ПРОЧЕЕ |  | 12030.2 | 30.6268
| 27 | ВНУТРЕННЯЯ СЕТЬ БЫТОВЫХ И ДОЖДЕВЫХ СТОЧНЫХ ВОД |  | 47244.9637 | 120.2774
| ИТОГО ЗА ЖИЛЬЕ |  |  | 1708318.893 | 4349.0807
| IVA (23%) |  |  | 392913.3453
| ИТОГО С IVA |  |  | 2101232.238
| ИТОГО ЗА БАССЕЙН |  |  |  | 0
| IVA (23%) |  |  | 0
| ИТОГО С IVA |  |  | 0
| ОБЩИЙ ИТОГ |  |  | 1708318.893
| IVA (23%) |  |  | 392913.3453
| ИТОГО С IVA |  |  | 2101232.238

## Orcamento RU Viora Build
ID | № M | № V | ОПИСАНИЕ РАБОТ | ЕД. ИЗМ. | КОЛ-ВО | ЦЕНА ЗА ЕДИНИЦУ | ОБЩАЯ СТОИМОСТЬ | Коментарий
Matthew ENG
|  | 1 | СТРОИТЕЛЬНАЯ ПЛОЩАДКА И ДОПОЛНИТЕЛЬНЫЕ РАБОТЫ |  |  |  | 2015 | -176195.4
|  |  | СТРОИТЕЛЬНАЯ ПЛОЩАДКА |  |  | 2015
| 1.1.1 (1) | 1.1 | Монтаж, строительство, обслуживание, демонтаж и снос строительной площадки, включая соответствующие установки, временные сети водоснабжения, канализации, электричества и средства телекоммуникаций, внутренние пути движения и все остальное необходимое в соответствии с Декретом-Законом № 18/08 от 29 января, удовлетворяющее предписаниям по безопасности, гигиене и охране труда, в соответствии с Декретом-Законом № 273/2003 от 29 октября и прочим действующим законодательством, разработка и внедрение плана предотвращения и управления отходами строительства и сноса (в понимании Д.З. № 46/2008 от 12 марта).
W-PRE-001 | 1.1.1 (1) | 1.1.1 | Поставка и установка, обслуживание и демонтаж ограждения вокруг участка с непрозрачными панелями из профилированного оцинкованного стального листа толщиной 0,6 мм, с ребрами высотой от 40 до 50 мм, расположенными на расстоянии от 250 до 270 мм, и профилями в S из согнутого оцинкованного стального листа размером 102x33x1,5 мм, с отделкой сендзимир, длиной 2,8 м, закрепленными в земле с помощью кубов бетона C20/25 XC0 Cl0.40 Dmax 25mm S2 размером 102x33x1,5 см, каждые 2,0 м, включая все работы и материалы, которые к ним относятся. | м | 0 | 106750.8 | 0 | Matthew сообщил, что, по словам архитектора, временный забор по периметру дома не требуется. Он понадобится только в зоне въезда. Ранее у нас было заложено 260 погонных метров по цене 100 евро за метр. Мы согласовали, что при необходимости можно будет сразу строить постоянный забор вместо временного — это позволит сэкономить 26 000 евро. Если же всё-таки будет принято решение установить временный забор во фронтальной части, его стоимость составит 100 евро за погонный метр.
W-PRE-002 | 1.1.1 (1) | 1.1.2 | Поставка и монтаж, обслуживание и разборка раздвижных ворот для доступа транспортных средств из оцинкованной стали из двух створок с приблизительными размерами 4,0x2,0м с защелкой для замка и фурнитурой для крепления к полу, установленные в временном ограждении территории, закрепленные с помощью столбов из того же материала, анкерованных в грунте с помощью бетонных кубов C20/25 XC0 Cl0.40 Dmáx 25mm S2, включая все работы и материалы, связанные с этим. | шт | 1 | 1560 | 1560
W-PRE-003 | 1.1.1 (1) | 1.1.3 | Поставка и установка информационного щита, рекламирующего строительство, включая все работы и материалы, относящиеся к этому. | шт | 1 | 455 | 455
W-PRE-004 | 1.1.1 (1) | 1.1.4 | Поставка и выполнение первичных сетей электричества, воды и канализации, включая ежемесячное потребление в течение всего срока выполнения работ до предварительного приемки, включая связанные работы и материалы. | міс | 18 | 0 | 0 | Этот пункт будет урегулироваться по факту
W-PRE-005 | 1.1.1 (1) | 1.1.5 | Поставка и монтаж офисного модуля размером 6,0x3,0 м для строительных совещаний, установленного на выровненной основе из щебня, с туалетом и кондиционером, включая заземление и все сопутствующие работы и материалы. | шт | 1 | 0 | 0 | По желанию клиента для его удобства. Цена 12 000 Евро
W-PRE-006 | 1.1.1 (1) | 1.1.6 | Поставка и монтаж модуля общего инструмента размером 3,0x2,40 м типа морского контейнера, установленного на выровненной основе из щебня, включая все работы и материалы, связанные с этим. | шт | 1 | 0 | 0
W-PRE-007 | 1.1.1 (1) | 1.1.7 | Поставка и установка портативного санитарного блока из полиэтилена размером 1,20x1,20x2,35м серого цвета или другого, без подключений, с анаэробным химическим туалетом с системой сброса на ножном приводе, зеркалом, дверью с замком и полупрозрачным потолком для пропуска внешнего света, включая еженедельную уборку и все сопутствующие работы и материалы. | міс | 18 | 0 | 0
W-PRE-008 | 1.1.1 (1) | 1.8 | Поставка и выполнение топографической разбивки через специализированного техника уровней установки строительства, включая бассейн и границы, а также все работы и материалы, связанные с этим. | шт | 1 | 0 | 0
W-PRE-009 | 1.1.1 (1) | 1.9 | Поставка и монтаж строительных лесов из стандартных труб, многофункционального типа, высотой до 9 м, состоящих из стальной трубной конструкции из горячекатаной оцинкованной стали диаметром 48,3 мм и толщиной 3,2 мм, без дублирования вертикальных элементов, состоящих из рабочих платформ шириной 60 см, размещенных каждые 2 м по высоте, внутренней лестницы с люком, задних ограждений с двумя перекладинами и нижней планкой, и передних ограждений с одной перекладиной, для выполнения фасада(ов) с конструктивными элементами (крытые и открытые террасы, карнизы и другие и т. д.), размещенными на более чем 50% их периметра и выступающими более чем на 30 см от плоскости фасада. Примечание (1): строительные леса должны полностью соответствовать действующему законодательству, в частности, EN 12811 и EN 12810. | міс | 18 | 0 | 0 | Аренда строительных лесов
W-PRE-010 | 1.1.1 (1) | 1.10 | Поставка, выполнение и внедрение/адаптация плана безопасности и здоровья (ПБЗ) на этапе строительства, включая все работы и материалы, связанные с этим. | міс | 18 | 0 | 0 | Страховка обьекта может отличаться от 300-500 евро. Написали последнюю информацию
W-PRE-011 | 1.1.1 (1) | 1.11 | Поставка, выполнение и внедрение/адаптация плана управления отходами (ПГО), его классификация (ЛЕР), сортировка и разделение на его перерабатываемые компоненты и соответствующая утилизация или транспортировка в зоны переработки и к уполномоченным и лицензированным операторам, в соответствии с действующим законодательством. | міс | 18 | 0 | 0 | Этот пункт будет урегулироваться по факту
W-PRE-012 | 1.1.1 (1) | 1.12 | Подготовка и передача владельцу строительного проекта технической компиляции работ, которая включает полезные элементы, которые следует учитывать при их будущем использовании, а также работы, выполняемые после их завершения для сохранения безопасности и здоровья тех, кто их выполняет, в соответствии с положениями статьи 16 Декрета-Закона № 273/2003 от 29 октября, с учетом итоговых чертежей всех специальностей на бумажном и цифровом носителе, всех исследований, проектов, сопутствующей и связанной документации. | шт | 1 | 0 | 0 | Входить в стоимость самого проекта
W-PRE-013 | 1.1.1 (1) | 1.13 | Обеспечение и координация человеческих и материальных ресурсов, необходимых для уборки и обслуживания строительной площадки, включая установку всего оборудования безопасности, такого как ограждения и линии жизни и т.д., все в соответствии с действующим законодательством. | міс | 18 | 0 | 0
W-PRE-014 | 1.1.1 (1) | 1.14 | Поставка специализированного персонала, а именно директора проекта (гражданский инженер), главного прораба, подготовителя проекта. | міс | 18 | 0 | 0
W-PRE-015 | 1.1.1 (1) | 1.15 | Поставка и установка оборудования и материалов безопасности, расположенных в видимых местах, включая все работы и материалы, связанные с этим. | шт | 1 | 0 | 0
|  |  | КРАН |  |  | 0
W-PRE-016 |  | 1.16 | Поставка и выполнение земляных работ на любом типе грунта для основания крана, включая укладку земли в хранилище для насыпей, уплотнение и выравнивание основания рабочей платформы, а также все работы и материалы, связанные с этим. | шт | 1 | 0 | 0 | Включено в стоимость земелных работ
W-PRE-017 |  | 1.17 | Поставка и выполнение элементов бетонной конструкции типа C25/30 XC2(P) Dmáx 20mm S3, изготовленных, транспортированных и уложенных на объекте в соответствии с NP EN 206-1 и NP ENV 13670-1 для основания установки крана, включая выполнение опалубки и арматур из стали типа A500NR SD и все работы, необходимые для качественной отделки, всё в соответствии с проектом устойчивости, включая все работы и материалы, связанные с этим. Примечание (1): необходимо учитывать демонтаж фундамента крана. | шт | 1 | 0 | 0
|  | 1.18 | Поставка и эксплуатация башенного крана с выдвижной стрелой длиной 50 м с характеристиками, соответствующими объекту, включая радиоуправление и управление по кабелю, ковш-санки на 300 литров и поддон для 2000 кг. | vg | 1
W-PRE-018 |  | 1.18.1 | Монтаж крана | шт | 1 | 0 | 0
W-PRE-019 |  | 1.18.2 | Эксплуатация крана | міс | 14 | 0 | 0
W-PRE-020 |  | 1.18.3 | Демонтаж крана | шт | 1 | 0 | 0
W-PRE-021 |  | 1.18.4 | Доставка крана | шт | 1 | 0 | 0
W-PRE-022 |  | 1.18.5 | Вывоз крана | шт | 1 | 0 | 0
|  | 2 | ЗЕМЛЯНЫЕ РАБОТЫ |  |  |  | 69140.305 | -4654.165
|  |  | ЗЕМЛЯНЫЕ РАБОТЫ |  |  | 69140.305
W-LND-001 | 1,1 (2) | 2.1 | Общая очистка участка, включающая все виды работ по очистке, удалению, расчистке и вырубке древесных пород, существующих и необходимых для общего выполнения проектов. | шт | 1 | 1560 | 1560
W-LND-002 | 1,2 (2) | 2.2 | Выполнение общих земляных работ для размещения конструкции жилого дома, бассейна и стен на грунте любого типа (включая скальный), чтобы достичь начальных отметок фундамента, а также выполнение работ по креплению, подпоркам, канализации, включая все сопутствующие работы. | м3 | 2234.27 | 6.5 | 14522.755
W-LND-003 | 1,3 (2) | 2.3 | Выполнение насыпей в зоне жилого дома, бассейна и внешних террас с использованием материалов из выемки, включая распределение и надлежащее уплотнение, выполняемое механическими средствами, слоями максимальной толщиной 0,30 м, с использованием воды в количестве, необходимом для правильного уплотнения, для достижения проектных уровней, включая все сопутствующие работы. | м3 | 482.44 | 32.5 | 15679.3
W-LND-004 | 1.4.1 (2) | 2.4 | Транспортировка, погрузка и разгрузка излишков грунта из зоны жилого дома на свалку, включая 20% разрыхление, а также все сопутствующие работы. | м3 | 2102.2 | 11.05 | 23229.31
W-LND-005 | 1.2.1.1 (3) | 2.5 | Выемка грунта любого характера до проектных отметок, включая транспортировку в зоны насыпи, остальные должны транспортироваться на авторизованный склад, включая транспортировку, компенсации, а также все средства, работы, материалы, необходимые. | м3 | 68 | 4.03 | 274.04
W-LND-006 | 1.2.2.1 (3) | 2.6 | Насыпь слоями до проектных отметок отборным грунтом из выемок или из зон заимствования вне зоны вмешательства, включая транспортировку, все средства, работы, материалы, необходимые. | м3 | 386 | 24.7 | 9534.2
W-LND-007 | 1.2.3.1 (3) | 2.7 | Поставка, погрузка, транспортировка, разгрузка, распределение заимствованного грунта, а также все средства, работы, материалы, необходимые. | м3 | 318 | 13.65 | 4340.7
|  | 3 | ЖЕЛЕЗОБЕТОННАЯ КОНСТРУКЦИЯ |  |  |  | 468347.3513 | -90044.8987
|  |  | Бетон |  |  | 78664.5152
| 2.1.1 (2) | 3.1 | Поставка и укладка подбетонки из бетона C12/15, с классом воздействия X0, Cl 1.0, Dmax 25мм, S3, толщиной 5 см под элементы фундамента, включая предварительное выравнивание и уплотнение дна котлованов, уложенной в геометрической форме следующих элементов:
| 2.1.1.1 (2) | 3.1.1 | В фундаментах, фундаментах стен, ограничительных стенах, фундаментных балках и фундаментных плитах | m2 | 329.7
W-CON-002 |  |  | Устройство чернового слоя бетона | м3 | 16.5 | 17.55 | 289.575
M-CON-001 |  |  | Бетон C12/15 XC0(P) Cl1.00 Dmáx 22 мм S4 | м3 | 16.83 | 107.64 | 1811.5812
| 2.1.2 (2) | 3.2 | Поставка и укладка бетона C30/37, с классом воздействия XC2, Cl 0.4, Dmax 20мм, S3, включая вибрирование и все сопутствующие работы, необходимые для идеального завершения в следующих элементах:
| 2.1.2.1 (2) | 3.2.1 | В фундаментных балках | m³ | 29.25
| 2.1.2.2 (2) | 3.2.2 | В фундаментах | m³ | 8.94
| 2.1.2.3(2) | 3.2.3 | В фундаментах стен и перегородок | m³ | 106.22
| 2.1.2.4 (2) | 3.2.4 | В фундаментной плите | m³ | 3.02
| 2.1.3(2) | 3.3 | Поставка и укладка бетона C30/37, с классом воздействия XC2, Cl 0.4, Dmax 20мм, S4, включая вибрирование и все сопутствующие работы, необходимые для идеального завершения в следующих элементах:
| 2.1.3.1 (2) | 3.3.1 | Столбы стен подвала | m³ | 2.51
| 2.1.3.2 (2) | 3.3.2 | Стены подвала/опорные/перегородки | m³ | 88.26
| 2.1.3.2(2) | 3.3.3 | Наружная лестница | m³ | 1.32
| 2.1.4 (2) | 3.4 | Поставка и укладка бетона C40/50, с классом воздействия XS1, Cl 0.2, Dmax 20мм, S4, включая вибрирование и все сопутствующие работы, необходимые для идеального завершения в следующих элементах:
| 2.1.4.1 (2) | 3.4.1 | В столбах | m³ | 7.28
| 2.1.4.2 (2) | 3.4.2 | В стенах | m³ | 27.46
| 2.1.4 (2) | 3.5 | Поставка и укладка бетона C40/50, с классом воздействия XS1, Cl 0.2, Dmax 16мм, S4, включая вибрирование и все сопутствующие работы, необходимые для идеального завершения в следующих элементах:
| 2.1.4.3 (2) | 3.5.1 | В балках | m³ | 52.37
| 2.1.4.4 (2) | 3.5.2 | В монолитных плитах | m³ | 60.12
| 2.1.4.5 (2) | 3.5.3 | В облегченных монолитных плитах (Cobiax) | m³ | 50.41
| 2.1.4.6 (2) | 3.5.4 | В лестницах Лестница E1 | m³ | 1.91
| 2.1.5 (2) | 3.6 | Поставка и укладка бетона C40/50, с классом воздействия XD2, Cl 0.2, Dmax 20мм, S4, в элементах бассейна, компенсационного бака и водного зеркала, включая вибрирование и все сопутствующие работы, необходимые для идеального завершения в следующих элементах:
| 2.1.5.1 (2) | 3.6.1 | В стенах | m³ | 30.26
| 2.1.5.2 (2) | 3.6.2 | В плитах | m³ | 21.41
| 2.1.5.3 (2) | 3.6.3 | В балках/усилениях | m³ | 3.06
| 2.1.5.4 (2) | 3.6.4 | В лестницах (Лестница E3) | m³ | 1.18
W-CON-005 |  |  | Укладка чистового бетона в опалубку | м3 | 494.98 | 16.25 | 8043.425
M-CON-004 |  |  | Бетон C30/37 XC2(P) Cl0.40 Dmáx 22мм S4 | м3 | 244.3104 | 127.946 | 31258.5384
M-CON-005 |  |  | Бетон C40/50 XS1(P) Cl0.20 Dmáx 16мм S4 | м3 | 260.5692 | 143 | 37261.3956
|  |  | Сталь/Арматура |  |  | 107195.5665
| 2.2.1 (2) | 3.7 | Поставка, изготовление и установка стали A500NR SD в арматуре конструктивных элементов, включая отходы, стыки, отожженную проволоку, средства и оборудование и все сопутствующие работы, необходимые для идеального завершения в следующих элементах:
| 2.2.1.1 | 3.7.1 | Фундаменты
|  | 3.7.1.1 | Ø10 | kg | 421.74
| 2.2.1.2 | 3.7.2 | Фундаменты стен/перегородок
|  | 3.7.2.1 | Ø8 | kg | 1572.83
|  | 3.7.2.2 | Ø10 | kg | 3799.07
| 2.2.1.3 | 3.7.3 | Фундаментная плита
|  | 3.7.3.1 | Ø10 | kg | 289.81
|  | 3.7.3.2 | Ø12 | kg | 412.85
| 2.2.1.4 | 3.7.4 | Фундаментные балки
|  | 3.7.4.1 | Ø8 | kg | 651.95
|  | 3.7.4.2 | Ø10 | kg | 132.8
|  | 3.7.4.3 | Ø12 | kg | 477.82
|  | 3.7.4.4 | Ø16 | kg | 1878.6
| 2.2.1.5 | 3.7.5 | Стены подвала/опорные и перегородки
|  | 3.7.5.1 | Ø8 | kg | 861.38
|  | 3.7.5.2 | Ø10 | kg | 4610.89
|  | 3.7.5.3 | Ø12 | kg | 12447.9
| 2.2.1.6 | 3.7.6 | Столбы
|  | 3.7.6.1 | Ø8 | kg | 873.77
|  | 3.7.6.2 | Ø12 | kg | 1173.14
|  | 3.7.6.3 | Ø16 | kg | 851.86
| 2.2.1.7 | 3.7.7 | Балки и усиления
|  | 3.7.7.1 | Ø8 | kg | 2505.02
|  | 3.7.7.2 | Ø10 | kg | 113.14
|  | 3.7.7.3 | Ø12 | kg | 145.88
|  | 3.7.7.4 | Ø16 | kg | 6059.68
| 2.2.1.8 | 3.7.8 | Плиты
|  | 3.7.8.1 | Ø10 | kg | 3007.17
|  | 3.7.8.2 | Ø12 | kg | 14406.06
| 2.2.1.9 | 3.7.9 | Лестницы
|  | 3.7.9.1 | Ø10 | kg | 601.06
| 2.2.1.10 | 3.7.10 | Бассейн (плиты, стены и компенсационный бак)
|  | 3.7.10.1 | Ø8 | kg | 977.88
|  | 3.7.10.2 | Ø10 | kg | 2445.29
|  | 3.7.10.3 | Ø12 | kg | 4767.93
| 2.2.1.11 | 3.7.11 | Монтажная арматура Анкерные головки
|  | 3.7.11.1 | Ø8 | kg | 539.19
|  | 3.7.11.2 | Ø12 | kg | 44.55
W-CON-004 |  |  | Изготовление и установка арматурных каркасов | кг | 66069.26 | 0.975 | 64417.5285
M-CON-014 |  |  | Арматура диаметром 8 мм A500NR SD | кг | 8381.121 | 0.61685 | 5169.8945
M-CON-013 |  |  | Арматура диаметром 10 мм A500NR SD | кг | 16192.0185 | 0.58305 | 9440.7564
M-CON-012 |  |  | Арматура диаметром 12 мм A500NR SD | кг | 35569.9365 | 0.5746 | 20438.4855
M-CON-015 |  |  | Арматура диаметром 16 мм A500NR SD | кг | 9229.647 | 0.61685 | 5693.3078
M-CON-020 |  |  | Вязальная проволока | кг | 991.0389 | 2.054 | 2035.5939
M-CON-022 |  |  | Круги отрезные по металлу диаметром 230мм | шт | 198.9978 | 0 | 0
|  |  | Опалубка |  |  | 126086.415
| 2.3.1 | 3.8 | Поставка и монтаж опалубки в железобетонных элементах, состоящей из подготовки плана опалубки и определения ее в соответствии с элементом для опалубливания и применения разъемного масла признанного качества, включая поддерживающие конструкции, распалубку, рабочую силу и все вспомогательные работы и материалы, необходимые для правильного выполнения, учитывая также подготовку отверстий, оставляемых в бетонных элементах, требуемых установками водопроводных, канализационных, электрических, вентиляционных, кондиционирования и других не описанных сетей, и все сопутствующие работы, необходимые для идеального завершения в следующих элементах:
| 2.3.1.1 | 3.8.1 | В фундаментных балках | m2 | 166.13
| 2.3.1.2 | 3.8.2 | Фундаменты | m2 | 17.75
| 2.3.1.3 | 3.8.3 | Фундаменты стен подвала и перегородок | m2 | 188.65
| 2.3.1.4 | 3.8.4 | Стены подвала/перегородки | m2 | 913.44
| 2.3.1.5 | 3.8.5 | В столбах | m2 | 127
| 2.3.1.6 | 3.8.6 | В балках и усилениях | m2 | 280.94
| 2.3.1.7 | 3.8.7 | В плитах | m2 | 17.46
| 2.3.1.8 | 3.8.8 | В стенах бассейна и компенсационного бака | m2 | 268.51
| 2.3.1.9 | 3.8.9 | В плитах бассейна | m2 | 7.58
| 2.3.1.10 | 3.8.10 | В лестницах | m2 | 29.03
| 2.4.1 | 3.9 | Поставка и монтаж опалубки в железобетонных элементах с открытым бетоном, с панелями из морской фанеры, профилями для снятия фасок из ПВХ (1x1см) и отделкой тремя слоями бесцветного матового лака от Diera или эквивалентного, изготовленного на основе чистого акрилового полимера и добавок, обладающего высокой стойкостью к щелочности и омылению, имеющего высокую адгезию и предотвращающего рост грибков, или эквивалентного, а также применение разъемного масла признанного качества, включая поддерживающие конструкции, распалубку, рабочую силу и все вспомогательные работы и материалы, необходимые для правильного выполнения, учитывая также подготовку плана опалубки, включая обратные прогибы, чертежи монтажа, этапность и подпорки выполняемых панелей, а также подготовку отверстий, оставляемых в бетонных элементах, требуемых установками водопроводных, канализационных, электрических, осветительных, вентиляционных, кондиционирования и других не описанных сетей, и все сопутствующие работы, необходимые для идеального завершения в следующих элементах:
| 2.4.1.1 | 3.9.1 | В стенах/перегородках | m2 | 157.61
| 2.4.1.2 | 3.9.2 | В балках и усилениях | m2 | 81.58
| 2.4.1.3 | 3.9.3 | В плитах | m2 | 515.45
W-CON-003 |  |  | Сборка и разборка опалубки | м2 | 2771.13 | 45.5 | 126086.415
M-CON-030 |  |  | Деревянные щиты опалубки | м2 | 2771.13 | 0 | 0
M-CON-031 |  |  | Метизи | кг | 55.4226 | 0 | 0
M-CON-023 |  |  | Круги отрезные по дереву диаметром 180мм | шт | 9.9971 | 0 | 0
| 2,5 |  | Элементы предварительного напряжения |  |  | 36424.7
| 2.5.1 | 3.1 | Поставка и применение предварительного напряжения путем последующего натяжения в конструктивных элементах, (низкая релаксация - EN1992-1-1-Класс 2): Y1860 S7 15,3, система TTM от "FERCA", состоящая из: специальных кабелей, называемых одиночными прядями Ø 0.6" типа A=140 мм², характеристическое напряжение разрыва при растяжении стали 1860Н/мм², TBR КЛАСС II, активные анкеры и пассивные анкеры, размещенные в положении, указанном на чертежах, с горизонтальным допуском +/- 2см и вертикальным +/- 0,5см, включая все поставки, остальные детали и/или крепежные элементы, необходимые, но не описанные, все подготовительные работы, герметизацию и резку, а также все остальные аксессуары и работы, необходимые для хорошего завершения. В соответствии с указаниями производителя/поставщика, проектными элементами и следующего типа:
| 2.5.1.1 | 3.10.1 | Кабели предварительного напряжения | m | 1218.48
| 2.5.1.2 | 3.10.2 | Активные анкеры | un | 58
| 2.5.1.3 | 3.10.3 | Пассивные анкеры | un | 58
W-CON-006 |  |  | Влаштування канатів попереднього напруження | м | 1218.48 | 21.06 | 25661.1888
W-CON-009 |  |  | Встановлення анкерів для канатів попереднього напруження | шт | 116 | 0 | 0
M-CON-035 |  |  | Канати попереднього напруження | м | 1279.404 | 7.8 | 9979.3512
M-CON-036 |  |  | Активні анкери | шт | 58 | 7.15 | 414.7
M-CON-037 |  |  | Пасивні анкери | шт | 58 | 6.37 | 369.46
| 2,6 |  | Элементы облегчения плит |  |  | 4312.88
| 2.6.1 | 3.11 | Поставка и монтаж облегчения системой Cobiax Ref. COBIAX CBCM-S-180 от "FERCA", для плит толщиной 30см, состоящей из элемента облегчения, состоящего из металлической опоры и эллипсоидов из переработанного полипропилена (PP), включая все подготовительные работы, детали и/или крепежные элементы, не описанные, резку и отделку, а также все остальные аксессуары и все сопутствующие работы, необходимые для идеальной укладки.
| 2.6.1.2 | 3.11.1 | Потолок Этаж 0 LMA0.1 | un | 638
W-CON-007 |  |  | Влаштування системи Cobiax для залізобетонних перекриттів | шт | 638 | 3.51 | 2239.38
M-CON-038 |  |  | Система Cobiax для залізобетонних перекриттів | шт | 638 | 3.25 | 2073.5
| 2,7 |  | Элементы горячекатаной стали |  |  | 53918.8442
| 2.7.1 | 3.12 | Поставка и монтаж столбов из горячекатаной стали S275 J0, защищенных от воздействия огня путем применения вспучивающейся краски, гарантирующей индекс защиты R 30, включая пескоструйную обработку, металлизацию и все сопутствующие работы, необходимые для идеального завершения в следующих элементах (Примечание: В основании металлических столбов зона столба в контакте со стяжками и заполнениями, даже после металлизации, может подвергаться окислению, поэтому эта зона должна быть защищена эпоксидной краской типа C-THANE S250 от CIN или эквивалентной.):
|  | 3.12.1 | Столбы HEB200 | kg | 4360.88
|  | 3.12.2 | Столб HEB140 | kg | 112.9
| 2.7.2 | 3.13 | Поставка и монтаж анкерных плит основания и верха столбов из горячекатаной стали S275 J0, включая анкерные болты, ребра жесткости, герметизацию раствором, выравнивающие гайки, пескоструйную обработку, металлизацию и все сопутствующие работы, необходимые для идеального завершения. | kg | 1501.78
| 2.7.3 | 3.14 | Поставка и монтаж балок из горячекатаной стали S275 J0, включая уголки и соединительные болты, пескоструйную обработку, металлизацию и все сопутствующие работы, необходимые для идеального завершения в следующих элементах:
|  | 3.14.1 | Балки IPE270 | kg | 3972.81
W-CON-010 |  |  | Монтаж металоконструкцій колон | кг | 5975.56 | 2.08 | 12429.1648
W-CON-011 |  |  | Монтаж металоконструкцій балок | кг | 3972.81 | 2.34 | 9296.3754
M-CON-050 |  |  | Металоконструкції колон | кг | 5975.56 | 3.042 | 18177.6535
M-CON-051 |  |  | Металоконструкції балок | кг | 3972.81 | 2.808 | 11155.6505
M-CON-031 |  |  | Метизи | кг | 109.4321 | 0 | 0
W-CON-013 | 2.7.4 | 3.15 | Поставка и монтаж лестницы E2 из горячекатаной стали S275 J0, включая анкерные плиты, анкерные болты, ребра жесткости, герметизацию раствором, пескоструйную обработку, металлизацию и все сопутствующие работы, необходимые для идеального завершения. | vg | 1 | 2860 | 2860
| 2,8 |  | Элементы холоднокатаной стали |  |  | 12811.0699
| 2.8.1 | 3.16 | Поставка и монтаж металлической конструкции для выполнения плитных панелей из холоднокатаной стали S280GD+Z275 (тип perfisa), включая уголки и соответствующие крепежные болты, анкерные болты и все сопутствующие работы, необходимые для идеального завершения в следующих элементах:
|  | 3.16.1 | C90x1.5 | kg | 4.79
|  | 3.16.2 | C200x2.0 | kg | 2265.99
|  | 3.16.3 | U93x1.5 | kg | 5.44
|  | 3.16.4 | U204x2.0 | kg | 220.49
|  | 3.16.5 | Профиль Omega 120x52 | kg | 256.76
W-CON-012 |  |  | Монтаж конструкцій з металевого профілю | кг | 2753.47 | 1.95 | 5369.2665
M-CON-052 |  |  | Профіль металевий | кг | 2891.1435 | 2.574 | 7441.8034
M-CON-031 |  |  | Метизи | кг | 96.3714 | 0 | 0
| 2,9 |  | Полы |  |  | 20151.4487
| 2.9.1.1 | 3.17 | Поставка и укладка грунтового пола, состоящего из: слоя песка толщиной 0,05м и слоя массива из бетона C30/37 с классом воздействия XC2(P) CI0.4 Dmax=20, S4 толщиной 0,15м; арматуры из стали A500NR SD, включая усиления, отходы, стыки, отожженную проволоку, средства и оборудование и все сопутствующие работы, необходимые для идеального завершения в следующих элементах:
|  | 3.17.1 | Mass.1 | m2 | 246.48
|  | 3.17.2 | Mass.2 | m2 | 11.46
W-CON-008 |  |  | Влаштування піщаної основи | м3 | 12.897 | 11.05 | 142.5119
W-CON-003 |  |  | Сборка и разборка опалубки | м2 | 48 | 45.5 | 2184
W-CON-004 |  |  | Изготовление и установка арматурных каркасов | кг | 2845 | 0.975 | 2773.875
W-CON-005 |  |  | Укладка чистового бетона в опалубку | м3 | 38.691 | 16.25 | 628.7287
M-BRK-026 |  |  | Песок | м3 | 14.1867 | 56.875 | 806.8686
M-CON-030 |  |  | Деревянные щиты опалубки | м2 | 48 | 0 | 0
M-CON-014 |  |  | Арматура диаметром 8 мм A500NR SD | кг | 2987.25 | 0.61685 | 1842.6852
M-CON-020 |  |  | Вязальная проволока | кг | 42.675 | 2.054 | 87.6544
M-CON-022 |  |  | Круги отрезные по металлу диаметром 230мм | шт | 8.535 | 0 | 0
M-CON-004 |  |  | Бетон C30/37 XC2(P) Cl0.40 Dmáx 22мм S4 | м3 | 39.4648 | 127.946 | 5049.3659
| 2.9.1.1 | 3.18 | Поставка и укладка грунтового пола, состоящего из: слоя щебня толщиной 0,10м и слоя массива из бетона C30/37 с классом воздействия XC2(P) CI0.4 Dmax=20, S4 толщиной 0,15м; арматуры из стали A500NR SD, включая усиления, отходы, стыки, отожженную проволоку, средства и оборудование и все сопутствующие работы, необходимые для идеального завершения в следующих элементах:
|  | 3.18.1 | Mass.3 | m2 | 63.73
|  | 3.18.2 | Mass.4 | m2 | 24.52
|  | 3.18.3 | Mass.5 | m2 | 15.37
|  | 3.18.4 | Mass.6 | m2 | 21.88
W-CON-001 |  |  | Устройство щебеночного основания | м3 | 12.55 | 7.15 | 89.7325
W-CON-003 |  |  | Сборка и разборка опалубки | м2 | 23 | 45.5 | 1046.5
W-CON-004 |  |  | Изготовление и установка арматурных каркасов | кг | 1384 | 0.975 | 1349.4
W-CON-005 |  |  | Укладка чистового бетона в опалубку | м3 | 18.825 | 16.25 | 305.9062
M-IMP-015 |  |  | Щебень №2 | м3 | 14.4325 | 31.07 | 448.4178
M-CON-030 |  |  | Деревянные щиты опалубки | м2 | 23 | 0 | 0
M-CON-014 |  |  | Арматура диаметром 8 мм A500NR SD | кг | 1453.2 | 0.61685 | 896.4064
M-CON-020 |  |  | Вязальная проволока | кг | 20.76 | 2.054 | 42.641
M-CON-022 |  |  | Круги отрезные по металлу диаметром 230мм | шт | 4.152 | 0 | 0
M-CON-004 |  |  | Бетон C30/37 XC2(P) Cl0.40 Dmáx 22мм S4 | м3 | 19.2015 | 127.946 | 2456.7551
| 2,10 |  | Стены |  |  | 18101.6621
| 2.10.1 |  | Ограничительная стена
| 2.10.1.1 | 3.19 | Поставка и выполнение стен из сборных бетонных блоков с легкими заполнителями из вспученной глины размером 50x20x20см, включая кладочный раствор, фундаменты, столбы жесткости, венчающие балки, опалубку, арматуру из стали A500NR SD, включая отходы, стыки, отожженную проволоку, подбетонку, а также все остальные аксессуары и работы, необходимые для хорошего выполнения. В соответствии с указаниями производителя/поставщика и проектными элементами следующего типа:
|  | 3.19.1 | ML1 | m | 42.55
|  | 3.19.2 | ML2 | m | 3.92
|  | 3.19.3 | ML3.1 | m | 3.88
|  | 3.19.4 | ML4 | m | 4.5
W-CON-003 |  |  | Сборка и разборка опалубки | м2 | 148 | 45.5 | 6734
W-CON-004 |  |  | Изготовление и установка арматурных каркасов | кг | 1067 | 0.975 | 1040.325
W-CON-005 |  |  | Укладка чистового бетона в опалубку | м3 | 13 | 16.25 | 211.25
W-BRK-010 |  |  | Мурування огорожі з бетонних блоків товщиною 20см | м2 | 94 | 23.4 | 2199.6
M-CON-030 |  |  | Деревянные щиты опалубки | м2 | 148 | 0 | 0
M-CON-014 |  |  | Арматура диаметром 8 мм A500NR SD | кг | 462 | 0.61685 | 284.9847
M-CON-013 |  |  | Арматура диаметром 10 мм A500NR SD | кг | 658.35 | 0.58305 | 383.851
M-CON-020 |  |  | Вязальная проволока | кг | 16.005 | 2.054 | 32.8743
M-CON-022 |  |  | Круги отрезные по металлу диаметром 230мм | шт | 3.201 | 0 | 0
M-CON-002 |  |  | Бетон C16/20 X0(P) Cl0.40 Dmáx 15mm S2 | м3 | 13.26 | 114.218 | 1514.5307
M-BRK-004 |  |  | Блоки бетонні розміром 50x20x20см | шт | 940 | 1.781 | 1674.14
M-BRK-025 |  |  | Цемент | т | 0.705 | 189.1032 | 133.3178
M-BRK-026 |  |  | Песок | м3 | 2.7025 | 56.875 | 153.7047
| 2.10.1.2 | 3.2 | Поставка и выполнение стен из сборных бетонных блоков с легкими заполнителями из вспученной глины размером 50x15x20см, включая кладочный раствор, фундаменты, столбы жесткости, венчающие балки, опалубку, арматуру из стали A500NR SD, включая отходы, стыки, отожженную проволоку, подбетонку, а также все остальные аксессуары и работы, необходимые для хорошего выполнения. В соответствии с указаниями производителя/поставщика и проектными элементами следующего типа:
|  | 3.20.1 | ML3.1 | m | 3.88
|  | 3.20.2 | ML3.2 | m | 6.39
W-CON-003 |  |  | Сборка и разборка опалубки | м2 | 43 | 45.5 | 1956.5
W-CON-004 |  |  | Изготовление и установка арматурных каркасов | кг | 345 | 0.975 | 336.375
W-CON-005 |  |  | Укладка чистового бетона в опалубку | м3 | 4 | 16.25 | 65
M-CON-030 |  |  | Деревянные щиты опалубки | м2 | 43 | 0 | 0
M-CON-014 |  |  | Арматура диаметром 8 мм A500NR SD | кг | 135 | 0.61685 | 83.2747
M-CON-013 |  |  | Арматура диаметром 10 мм A500NR SD | кг | 210 | 0.58305 | 122.4405
M-CON-020 |  |  | Вязальная проволока | кг | 5.175 | 2.054 | 10.6295
M-CON-022 |  |  | Круги отрезные по металлу диаметром 230мм | шт | 1.035 | 0 | 0
M-CON-002 |  |  | Бетон C16/20 X0(P) Cl0.40 Dmáx 15mm S2 | м3 | 4.08 | 114.218 | 466.0094
W-BRK-011 |  |  | Мурування огорожі з бетонних блоків товщиною 15см | м2 | 20 | 23.4 | 468
M-BRK-005 |  |  | Блоки бетонні розміром 50x20x15см | шт | 200 | 0.91 | 182
M-BRK-025 |  |  | Цемент | т | 0.12 | 189.1032 | 22.6924
M-BRK-026 |  |  | Песок | м3 | 0.46 | 56.875 | 26.1625
| 2,11 |  | Разное |  |  | 10680.2496
| 2.11.1 |  | Общее разное
| 2.11.1.1 | 3.21 | Поставка и применение бентонитовых расширительных швов Waterstop в местах соединения между стенами и плитой бассейна/компенсационного бака, включая все подготовительные работы, детали и/или необходимые элементы, но не описанные, а также все остальные аксессуары и работы, необходимые для хорошего применения. В соответствии с указаниями производителя/поставщика и проектными элементами. | m | 45.8
W-CON-020 |  |  | Герметизація швів бентонітовими шнурами Waterstop | м | 45.8 | 15.6 | 714.48
M-CON-039 |  |  | Бентонітовий шнур Waterstop | м | 48.09 | 14.3728 | 691.188
| 2.11.1.2 | 3.22 | Поставка и применение деформационных швов, включая все подготовительные работы, детали и/или необходимые элементы, но не описанные, герметизацию, резку и отделку, а также все остальные аксессуары и работы, необходимые для хорошего применения. В соответствии с указаниями производителя/поставщика и проектными элементами. | m | 10.42
W-CON-021 |  |  | Влаштування деформаційних швів | м | 10.42 | 6.5 | 67.73
M-CON-040 |  |  | Матеріали для влаштування деформаційного шва | м | 10.941 | 25.48 | 278.7767
| 2.11.1.3 | 3.23 | Поставка и применение циклопического бетона, состоящего из 60% бетона C20/25 с классом воздействия XC2, CI0.4, Dmax. 20 мм, S3 и 40% бутового камня максимальным размером 0,20м под элементы фундамента, включая вибрирование и все сопутствующие работы, необходимые для идеального завершения. В соответствии с указаниями производителя/поставщика и проектными элементами. | m3 | 41.25
W-CON-022 |  |  | Влаштування конструкцій з циклопічного бетону | м3 | 41.25 | 13 | 536.25
M-CON-006 |  |  | Бетон циклопічний C20/25 XC2 Cl0.40 S3 | м3 | 42.075 | 143 | 6016.725
| 2.11.1.4 | 3.24 | Поставка и выполнение макета из железобетона с открытым бетоном, с бетоном класса прочности C40/50, с классом воздействия XS1, Cl 0.2, Dmax 16мм, S4, арматурой из стали A500, опалубкой и распалубкой, в криволинейном и прямом элементе, включая все работы, сопутствующие хорошему завершению деталей:
W-CON-023 | 2.11.1.4.1 | 3.24.1 | Прямой элемент с фундаментом 2x1,25x0,30м, стеной толщиной 0,25м и высотой 2,4м | vg | 1 | 2375.1 | 2375.1
|  | 4 | ГИДРОИЗОЛЯЦИЯ И ТЕПЛОИЗОЛЯЦИЯ |  |  |  | 52593.5069 | 28840.1169
| 2.3.1 |  | НА КРОВЛЕ #2 и #3 |  |  | 3650.0666
| 2.3.1.1 | 4.1 | Поставка и выполнение гидроизоляции плоских кровель (#2 и #3) 1-го этажа (недоступные), включая все подготовительные работы и аксессуары, необходимые для идеального завершения, согласно следующим работам:
| 2.3.1.1.1 | 4.1.1 | Теплоизоляция плитами экструдированного полистирола "IFOAM COBERTURAS" толщиной 8 см, включая резку, отделку. | m2 | 37.14
W-ROF-005 |  |  | Укладання термоізоляції товщиною 80мм | м2 | 37.14 | 12.22 | 453.8508
M-TER-002 |  |  | Экструдированный пенополистирол толщиной 80мм | м2 | 38.997 | 12.116 | 472.4877
| 2.3.1.1.2 | 4.1.2 | Формирующий слой из легкого бетона для выравнивания и создания желобов и уклонов необходимой толщины, с затертой поверхностью для укладки мембран. | m2 | 37.14
W-FIN-050 |  |  | Устройство черновой стяжки толщиной 100 мм | м2 | 37.14 | 13 | 482.82
M-FIN-052 |  |  | Раствор для черновой стяжки | м3 | 3.7883 | 116.493 | 441.3081
| 2.3.1.1.3 | 4.1.3 | Система гидроизоляции типа "Imperalum" с покраской Imperkote L, система гидроизоляции с двумя перекрещенными мембранами POLYPLAS 30 + POLYXIS R40 (мембраны поднимаются на парапеты, делая перекрытие и крепятся к ним соответствующими уголками или другими), разделительная мембрана из каландрированной полиэфирной ткани типа "IMPERSEP 200", включая резку, отделку, крепления, все готово для получения финишного покрытия. | m2 | 37.14
W-ROF-003 |  |  | Нанесення бітумної емульсії | м2 | 37.14 | 10.387 | 385.7732
W-IMP-003 |  |  | Устройство гидроизоляции из рубероида в 2 слоя | м2 | 37.14 | 13.65 | 506.961
W-IMP-007 |  |  | Укладка геотекстиля | м2 | 37.14 | 2.73 | 101.3922
M-IMP-018 |  |  | Праймер битумный | кг | 11.142 | 2.6 | 28.9692
M-ROF-004 |  |  | Руберойд POLYPLAS 30 | м2 | 44.568 | 4.225 | 188.2998
M-ROF-008 |  |  | Руберойд POLYXIS R40 | м2 | 44.568 | 8.97 | 399.775
M-IMP-002 |  |  | Газ пропан-бутан в баллонах 40л | шт | 1.0037 | 140.4 | 140.9202
M-ROF-005 |  |  | Геотекстиль IMPERSEP 200 | м2 | 44.568 | 1.066 | 47.5095
| 2.3.2 |  | НА БАЛКОНЕ |  |  | 4769.9068
| 2.3.2.1 | 4.2 | Поставка и выполнение гидроизоляции балкона 1-го этажа (доступные), включая все подготовительные работы и аксессуары, необходимые для идеального завершения, согласно следующим работам:
| 2.3.2.1.1 | 4.2.1 | Теплоизоляция плитами экструдированного полистирола "IFOAM COBERTURAS" толщиной 8 см, включая резку, отделку. | m2 | 53
W-ROF-005 |  |  | Укладання термоізоляції товщиною 80мм | м2 | 53 | 12.22 | 647.66
M-TER-002 |  |  | Экструдированный пенополистирол толщиной 80мм | м2 | 55.65 | 12.116 | 674.2554
| 2.3.2.1.2 | 4.2.2 | Стяжка с затертой поверхностью для укладки мембран и создания уклонов. | m2 | 53
W-FIN-052 |  |  | Устройство чистовой стяжки толщиной 50 мм | м2 | 53 | 10.4 | 551.2
M-BRK-025 |  |  | Цемент | т | 1.1395 | 189.1032 | 215.4831
M-BRK-026 |  |  | Песок | м3 | 3.0475 | 56.875 | 173.3266
| 2.3.2.1.3 | 4.2.3 | Система гидроизоляции типа "Imperalum" с покраской Imperkote L, система гидроизоляции с двумя перекрещенными мембранами POLYPLAS 30 + POLYXIS R40, (мембраны поднимаются на парапеты, делая перекрытие и крепятся к ним соответствующими уголками или другими), разделительная мембрана из каландрированной полиэфирной ткани типа "IMPERSEP 200", включая резку, отделку, крепления, все готово для получения финишного покрытия. | m2 | 53
W-ROF-003 |  |  | Нанесення бітумної емульсії | м2 | 53 | 10.387 | 550.511
W-IMP-003 |  |  | Устройство гидроизоляции из рубероида в 2 слоя | м2 | 53 | 13.65 | 723.45
W-IMP-007 |  |  | Укладка геотекстиля | м2 | 53 | 2.73 | 144.69
M-IMP-018 |  |  | Праймер битумный | кг | 15.9 | 2.6 | 41.34
M-ROF-004 |  |  | Руберойд POLYPLAS 30 | м2 | 63.6 | 4.225 | 268.71
M-ROF-008 |  |  | Руберойд POLYXIS R40 | м2 | 63.6 | 8.97 | 570.492
M-IMP-002 |  |  | Газ пропан-бутан в баллонах 40л | шт | 1.0042 | 140.4 | 140.9912
M-ROF-005 |  |  | Геотекстиль IMPERSEP 200 | м2 | 63.6 | 1.066 | 67.7976
| 2.3.3 |  | НА КРОВЛЕ ТЕХНИЧЕСКОЙ ЗОНЫ БАССЕЙНА #1 И ТЕХНИЧЕСКОЙ ЗОНЫ #2 |  |  | 2394.1234
| 2.3.3.1 | 4.3 | Поставка и выполнение гидроизоляции плоской кровли технической зоны #1 и компенсационного бака, технической зоны #2, включая все подготовительные работы и аксессуары, необходимые для идеального завершения, согласно следующим работам:
| 2.3.3.1.1 | 4.3.1 | Стяжка с затертой поверхностью для укладки мембран и создания уклонов. | m2 | 32.4
W-FIN-050 |  |  | Устройство черновой стяжки толщиной 100 мм | м2 | 32.4 | 13 | 421.2
M-FIN-052 |  |  | Раствор для черновой стяжки | м3 | 3.3048 | 116.493 | 384.9861
| 2.3.3.1.2 | 4.3.2 | Система гидроизоляции типа "Imperalum" с покраской Imperkote L, система гидроизоляции с двумя перекрещенными мембранами POLYPLAS 30 + POLYXIS R40, (мембраны поднимаются на парапеты, делая перекрытие и крепятся к ним соответствующими уголками или другими), разделительная мембрана из каландрированной полиэфирной ткани типа "IMPERSEP 200", включая резку, отделку, крепления, все готово для получения финишного покрытия. | m2 | 32.4
W-ROF-003 |  |  | Нанесення бітумної емульсії | м2 | 32.4 | 10.387 | 336.5388
W-IMP-003 |  |  | Устройство гидроизоляции из рубероида в 2 слоя | м2 | 32.4 | 13.65 | 442.26
W-IMP-007 |  |  | Укладка геотекстиля | м2 | 32.4 | 2.73 | 88.452
M-IMP-018 |  |  | Праймер битумный | кг | 9.72 | 2.6 | 25.272
M-ROF-004 |  |  | Руберойд POLYPLAS 30 | м2 | 38.88 | 4.225 | 164.268
M-ROF-008 |  |  | Руберойд POLYXIS R40 | м2 | 38.88 | 8.97 | 348.7536
M-IMP-002 |  |  | Газ пропан-бутан в баллонах 40л | шт | 1.0039 | 140.4 | 140.9468
M-ROF-005 |  |  | Геотекстиль IMPERSEP 200 | м2 | 38.88 | 1.066 | 41.4461
| 2.3.4 |  | НА ЗАГЛУБЛЕННЫХ ПОВЕРХНОСТЯХ |  |  | 20022.8401
| 2.3.4.1 | 4.4 | Поставка и выполнение системы дренажа заглубленных стен путем применения дренажной мембраны с выступами типа "Aguadrain" или эквивалентной, закрепленной к железобетонным поверхностям, включая геодренажную трубу в дне траншеи, обернутую щебнем, подключение к дренажной сети, колодцы, систему крепления, резку, отделку и все подготовительные работы и аксессуары. | m2 | 303.47
W-IMP-008 |  |  | Влаштування дренажної мембрани | м2 | 303.47 | 7.93 | 2406.5171
W-IMP-009 |  |  | Прокладання дренажної труби діаметром 200мм | м | 260 | 23.14 | 6016.4
W-IMP-007 |  |  | Укладка геотекстиля | м2 | 520 | 2.73 | 1419.6
W-CON-001 |  |  | Устройство щебеночного основания | м3 | 78 | 7.15 | 557.7
M-IMP-007 |  |  | Мембрана дренажна | м2 | 333.817 | 2.574 | 859.245
M-IMP-008 |  |  | Притискна планка для дренажної мембрани | м | 273 | 3.25 | 887.25
M-IMP-009 |  |  | Кріплення для дренажної мембрани | шт | 1820.82 | 1.3 | 2367.066
M-IMP-010 |  |  | Труба дренажна діаметром 200мм | м | 273 | 7.839 | 2140.047
M-ROF-005 |  |  | Геотекстиль IMPERSEP 200 | м2 | 546 | 1.066 | 582.036
M-IMP-015 |  |  | Щебень №2 | м3 | 89.7 | 31.07 | 2786.979
| 2.3.5 |  | НА ВНУТРЕННИХ ПЛИТАХ |  |  | 12055.3696
| 2.3.5.1 | 4.5 | Поставка и выполнение теплоизоляции внутренних плит (#2 и #3) плитами экструдированного полистирола "XPS" толщиной 8 см, уложенными на акустический мат Impactodam толщиной 10 мм, согласно детальному чертежу, включая резку, отделку и все подготовительные работы и аксессуары. | m2 | 320.7
W-IMP-010 |  |  | Укладання шумоізоляційної мембрани | м2 | 320.7 | 9.1 | 2918.37
W-ROF-005 |  |  | Укладання термоізоляції товщиною 80мм | м2 | 320.7 | 12.22 | 3918.954
M-IMP-011 |  |  | Шумоізоляційна мембрана Impactodan | м2 | 336.735 | 3.38 | 1138.1643
M-TER-002 |  |  | Экструдированный пенополистирол толщиной 80мм | м2 | 336.735 | 12.116 | 4079.8813
| 2.3.6 |  | НА ДУШЕВЫХ ПОДДОНАХ |  |  | 481.5862
| 2.3.6.1 | 4.6 | Поставка и выполнение гидроизоляции душевых поддонов в полу двухкомпонентным эластичным цементным раствором типа "Mapelastic Smart" или эквивалентным, армированным сеткой из стекловолокна с антищелочной обработкой, с подъемом до 30 см на стены, включая все подготовительные работы и аксессуары, необходимые для идеального завершения. | m2 | 22.19
W-IMP-005 |  |  | Устройство обмазочной гидроизоляции в 2 слоя с сеткой | м2 | 22.19 | 11.57 | 256.7383
M-IMP-006 |  |  | Гидроизоляция Weber.tec 824 | кг | 62.132 | 3.302 | 205.1599
M-FIN-055 |  |  | Сітка штукатурна | м2 | 23.2995 | 0.845 | 19.6881
| 2.3.7 |  | СИСТЕМА ГИДРОИЗОЛЯЦИИ БАССЕЙНА |  |  | 9219.6142
| 2.3.7.1 | 4.7 | Поставка и выполнение системы "IMPERALUM" для гидроизоляции бассейна и водных зеркал, состоящей из нанесения покраски Imperkote F, системы двух перекрещенных мембран POLYPLAS 30 + POLYXIS R40T + POLYBANCA 33, разделителя из каландрированной полиэфирной ткани, IMPERSEP 150 (на дне и в углах), системы 1 мембраны POLYXIS R50 на вертикальных поверхностях, готовой для получения финишной отделки, все согласно детальным чертежам, включая резку и отделку и все подготовительные работы и аксессуары для идеального завершения. | m2 | 200.6
W-ROF-003 |  |  | Нанесення бітумної емульсії | м2 | 200.6 | 10.387 | 2083.6322
W-IMP-003 |  |  | Устройство гидроизоляции из рубероида в 2 слоя | м2 | 200.6 | 13.65 | 2738.19
W-IMP-007 |  |  | Укладка геотекстиля | м2 | 200.6 | 2.73 | 547.638
M-ROF-007 |  |  | Бітумна емульсія Imperkote F | кг | 60.18 | 2.925 | 176.0265
M-ROF-004 |  |  | Руберойд POLYPLAS 30 | м2 | 220.66 | 4.225 | 932.2885
M-ROF-008 |  |  | Руберойд POLYXIS R40 | м2 | 220.66 | 8.97 | 1979.3202
M-IMP-002 |  |  | Газ пропан-бутан в баллонах 40л | шт | 4.0008 | 140.4 | 561.7182
M-ROF-0010 |  |  | Геотекстиль IMPERSEP 150 | м2 | 220.66 | 0.91 | 200.8006
|  | 5 | КАМЕННАЯ КЛАДКА И ОГРАЖДАЮЩИЕ КОНСТРУКЦИИ |  |  |  | 27664.1076 | -1527.0524
| 2.1.1 |  | НАРУЖНАЯ КЛАДКА |  |  | 11609.1716
| 2.1.1.1 | 5.1 | Поставка и выполнение наружной стены с 1 слоем термического кирпича Preceram толщиной 25 см, включая кладочный раствор в пропорции 1:4, железобетонные перемычки над проемами, анкеры из нержавеющей стали для связи между кладкой и бетонной конструкцией и все подготовительные работы и аксессуары, необходимые для идеального завершения. (PE-A) (PE-B) (PE-C) (PE-D) (PE-E) (PE-P) (PE-F) | m2 | 155.42 |  |  | Перепроверить с Еленой. Стоимость кладки м2 16 евро, нужно посчитать себестоиость материалов
W-BRK-001 |  |  | Кладка кирпичных стен толщиной 25см | м2 | 155.42 | 16.9 | 2626.598
M-BRK-001 |  |  | Кирпич размером 30х20х25см | шт | 2487 | 1.105 | 2748.135
M-BRK-025 |  |  | Цемент | т | 1.1657 | 189.1032 | 220.4281
M-BRK-026 |  |  | Песок | м3 | 4.4683 | 56.875 | 254.136
M-CON-012 |  |  | Арматура диаметром 12 мм A500NR SD | кг | 50 | 0.5746 | 28.73
| 2.1.1.2 | 5.2 | Поставка и выполнение наружной стены с 1 слоем кладки из керамического кирпича размером 30x20x15 см, включая кладочный раствор в пропорции 1:4, железобетонные перемычки над проемами и все подготовительные работы и аксессуары, необходимые для идеального завершения. (PE-M) (PE-N) | m2 | 32.57
W-BRK-007 |  |  | Кладка кирпичных перегородок толщиной 15см | м2 | 32.57 | 20.8 | 677.456
M-BRK-002 |  |  | Кирпич размером 30х20х15см | шт | 522 | 0.728 | 380.016
M-BRK-025 |  |  | Цемент | т | 0.19542 | 189.1032 | 36.9545
M-BRK-026 |  |  | Песок | м3 | 0.74911 | 56.875 | 42.6056
M-CON-012 |  |  | Арматура диаметром 12 мм A500NR SD | кг | 20 | 0.5746 | 11.492
| 2.1.1.3 | 5.3 | Поставка и выполнение наружной стены с 1 слоем кладки из керамического кирпича размером 30x20x11 см, включая кладочный раствор в пропорции 1:4, железобетонные перемычки над проемами, в промежутках воздушных камер предусмотреть желоб в стяжке с уклоном для отвода конденсационной воды к сливу с выходом, и все подготовительные работы и аксессуары, необходимые для идеального завершения. (PE-H) (PE-K) (PE-L) | m2 | 144.31
W-BRK-003 |  |  | Кладка кирпичных перегородок толщиной 11см | м2 | 144.31 | 20.8 | 3001.648
M-BRK-003 |  |  | Кирпич размером 30х20х11см | шт | 2309 | 0.559 | 1290.731
M-BRK-025 |  |  | Цемент | т | 0.64939 | 189.1032 | 122.8027
M-BRK-026 |  |  | Песок | м3 | 2.4893 | 56.875 | 141.5816
M-CON-012 |  |  | Арматура диаметром 12 мм A500NR SD | кг | 45 | 0.5746 | 25.857
| 2.1.2 |  | ВНУТРЕННЯЯ КЛАДКА |  |  | 8722.7304
| 2.1.2.1 | 5.4 | Поставка и выполнение внутренних стен с 1 слоем кладки из керамического кирпича размером 30x20x15 см, включая кладочный раствор в пропорции 1:4, железобетонные перемычки над проемами и все подготовительные работы и аксессуары, необходимые для идеального завершения. (PI-A) (PI-B) | m2 | 152.25
W-BRK-007 |  |  | Кладка кирпичных перегородок толщиной 15см | м2 | 152.25 | 20.8 | 3166.8
M-BRK-002 |  |  | Кирпич размером 30х20х15см | шт | 2436 | 0.728 | 1773.408
M-BRK-025 |  |  | Цемент | т | 0.68512 | 189.1032 | 129.5593
M-BRK-026 |  |  | Песок | м3 | 2.6263 | 56.875 | 149.3715
M-CON-012 |  |  | Арматура диаметром 12 мм A500NR SD | кг | 50 | 0.5746 | 28.73
| 2.1.2.2 | 5.5 | Поставка и выполнение внутренних стен с 1 слоем кладки из керамического кирпича размером 30x20x7 см, включая кладочный раствор в пропорции 1:4, железобетонные перемычки над проемами и все подготовительные работы и аксессуары, необходимые для идеального завершения. (PI-C) | m2 | 14.64
W-BRK-004 |  |  | Кладка кирпичных перегородок толщиной 7см | м2 | 14.64 | 20.8 | 304.512
M-BRK-008 |  |  | Кирпич размером 30х20х7см | шт | 235 | 0.351 | 82.485
M-BRK-025 |  |  | Цемент | т | 0.06588 | 189.1032 | 12.4581
M-BRK-026 |  |  | Песок | м3 | 0.25254 | 56.875 | 14.3632
M-CON-012 |  |  | Арматура диаметром 12 мм A500NR SD | кг | 10 | 0.5746 | 5.746
| 2.1.2.3 | 5.6 | Поставка и выполнение внутренних стен с 2 слоями кладки из керамического кирпича размером 30x20x11 см + воздушная камера 3 см + 30x20x11 см, включая кладочный раствор в пропорции 1:4, железобетонные перемычки над проемами и все подготовительные работы и аксессуары, необходимые для идеального завершения. (PI-D) (PI-E) | m2 | 48.01
W-BRK-003 |  |  | Кладка кирпичных перегородок толщиной 11см | м2 | 96.02 | 20.8 | 1997.216
M-BRK-003 |  |  | Кирпич размером 30х20х11см | шт | 1537 | 0.559 | 859.183
M-BRK-025 |  |  | Цемент | т | 0.43209 | 189.1032 | 81.7096
M-BRK-026 |  |  | Песок | м3 | 1.6563 | 56.875 | 94.2046
M-CON-012 |  |  | Арматура диаметром 12 мм A500NR SD | кг | 40 | 0.5746 | 22.984
| 2.1.3 |  | ПЕРЕГОРОДКИ ИЗ ГИПСОКАРТОНА |  |  | 6751.831
| 2.1.3.1 | 5.7 | Поставка и выполнение облицовки гипсокартонными плитами толщиной 12 мм на внутренних поверхностях наружных стен, система двойной обшивки, внутреннее заполнение минеральной ватой толщиной 9 см, включая профилированную конструкцию для поддержки плит со стойками 90 мм, систему крепления, обработку швов, шпатлевку и финишную подготовку под покраску или финишную отделку и все подготовительные работы и аксессуары, необходимые для идеального завершения. (PE-P) | m2 | 19.35
W-GKR-001 |  |  | Облицювання стін гіпсокартонними листами в 2 шари з заповненням каркасу мінватою товщиною 9см | м2 | 19.35 | 36.4 | 704.34
M-FIN-043 |  |  | Лист гипсокартонный размером 2500х1200х12,5 мм | шт | 13.995 | 13.494 | 188.8485
M-FIN-042 |  |  | Профіль для гіпсокартонних перегородок | м | 67.725 | 2.587 | 175.2046
M-TER-011 |  |  | Мінеральна вата товщиною 90мм | м2 | 20.3175 | 4.004 | 81.3513
M-FIN-036 |  |  | Гвозди Hilti для крепления уголка направляющего 1000шт | уп | 0.0387 | 81.9 | 3.1695
M-FIN-037 |  |  | Саморез для гипсокартона размером 3,5х25мм 1000шт | уп | 0.387 | 8.84 | 3.4211
M-FIN-038 |  |  | Саморез для гипсокартона размером 3,5х9,5мм 1000шт | уп | 0.05805 | 11.037 | 0.6407
M-FIN-039 |  |  | Сверла по бетону диаметром 6мм | шт | 0.9975 | 2.86 | 2.8529
M-FIN-040 |  |  | Лента бумажная для швов гипсокартона | м | 25.155 | 0.0351 | 0.88294
M-FIN-041 |  |  | Шпаклевка для швов гипсокартона Semin CE-78 25кг | шт | 0.5805 | 15.262 | 8.8596
| 2.1.3.2 | 5.8 | Поставка и выполнение облицовки стандартными гипсокартонными плитами толщиной 12 мм на внутренних поверхностях наружных стен, система двойной обшивки, внутреннее заполнение минеральной ватой толщиной 5 см, включая профилированную конструкцию для поддержки плит со стойками 48 мм, систему крепления, обработку швов, шпатлевку и финишную подготовку под покраску или финишную отделку и все подготовительные работы и аксессуары, необходимые для идеального завершения. (PE-C) (PE-D) (PI-G) | m2 | 37.64
W-GKR-002 |  |  | Облицювання стін гіпсокартонними листами в 2 шари з заповненням каркасу мінватою товщиною 5см | м2 | 37.64 | 24.7 | 929.708
M-FIN-043 |  |  | Лист гипсокартонный размером 2500х1200х12,5 мм | шт | 26.998 | 13.494 | 364.311
M-FIN-042 |  |  | Профіль для гіпсокартонних перегородок | м | 131.74 | 2.587 | 340.8114
M-TER-012 |  |  | Мінеральна вата товщиною 50мм | м2 | 39.522 | 2.847 | 112.5191
M-FIN-036 |  |  | Гвозди Hilti для крепления уголка направляющего 1000шт | уп | 0.07528 | 81.9 | 6.1654
M-FIN-037 |  |  | Саморез для гипсокартона размером 3,5х25мм 1000шт | уп | 0.7528 | 8.84 | 6.6548
M-FIN-038 |  |  | Саморез для гипсокартона размером 3,5х9,5мм 1000шт | уп | 0.11292 | 11.037 | 1.2463
M-FIN-039 |  |  | Сверла по бетону диаметром 6мм | шт | 2.002 | 2.86 | 5.7257
M-FIN-040 |  |  | Лента бумажная для швов гипсокартона | м | 48.932 | 0.0351 | 1.7175
M-FIN-041 |  |  | Шпаклевка для швов гипсокартона Semin CE-78 25кг | шт | 1.1292 | 15.262 | 17.2339
| 2.1.3.3 | 5.9 | Поставка и выполнение облицовки влагостойкими гипсокартонными плитами толщиной 12 мм на внутренних поверхностях наружных стен, система двойной обшивки, внутреннее заполнение минеральной ватой толщиной 5 см, включая профилированную конструкцию для поддержки плит со стойками 48 мм, систему крепления, обработку швов, шпатлевку и финишную подготовку под покраску или финишную отделку и все подготовительные работы и аксессуары, необходимые для идеального завершения. (PE-I) (PI-H) | m2 | 20.27
W-GKR-003 |  |  | Облицювання стін вологостійкими гіпсокартонними листами в 2 шари з заповненням каркасу мінватою товщиною 5см | м2 | 20.27 | 27.3 | 553.371
M-FIN-030 |  |  | Лист гипсокартонный влагостойкий размером 2500х1200х12,5 мм | шт | 14.999 | 16.9 | 253.4831
M-FIN-042 |  |  | Профіль для гіпсокартонних перегородок | м | 70.945 | 2.587 | 183.5347
M-TER-012 |  |  | Мінеральна вата товщиною 50мм | м2 | 21.2835 | 2.847 | 60.5941
M-FIN-036 |  |  | Гвозди Hilti для крепления уголка направляющего 1000шт | уп | 0.04054 | 81.9 | 3.3202
M-FIN-037 |  |  | Саморез для гипсокартона размером 3,5х25мм 1000шт | уп | 0.4054 | 8.84 | 3.5837
M-FIN-038 |  |  | Саморез для гипсокартона размером 3,5х9,5мм 1000шт | уп | 0.06081 | 11.037 | 0.67116
M-FIN-039 |  |  | Сверла по бетону диаметром 6мм | шт | 1.0035 | 2.86 | 2.87
M-FIN-040 |  |  | Лента бумажная для швов гипсокартона | м | 26.351 | 0.0351 | 0.92492
M-FIN-041 |  |  | Шпаклевка для швов гипсокартона Semin CE-78 25кг | шт | 0.6081 | 15.262 | 9.2808
| 2.1.3.4 | 5.1 | Поставка и выполнение облицовки влагостойкими гипсокартонными плитами толщиной 12 мм на внутренних поверхностях наружных стен, система двойной обшивки, внутреннее заполнение минеральной ватой толщиной 3 см, включая профилированную конструкцию для поддержки плит со стойками 30 мм, систему крепления, обработку швов, шпатлевку и финишную подготовку под покраску или финишную отделку и все подготовительные работы и аксессуары, необходимые для идеального завершения. (PE-J) | m2 | 10.99
W-GKR-004 |  |  | Облицювання стін вологостійкими гіпсокартонними листами в 2 шари з заповненням каркасу мінватою товщиною 3см | м2 | 10.99 | 32.5 | 357.175
M-FIN-030 |  |  | Лист гипсокартонный влагостойкий размером 2500х1200х12,5 мм | шт | 8.003 | 16.9 | 135.2507
M-FIN-042 |  |  | Профіль для гіпсокартонних перегородок | м | 38.465 | 2.587 | 99.509
M-TER-014 |  |  | Мінеральна вата товщиною 30мм | м2 | 11.5395 | 3.627 | 41.8538
M-FIN-036 |  |  | Гвозди Hilti для крепления уголка направляющего 1000шт | уп | 0.02198 | 81.9 | 1.8002
M-FIN-037 |  |  | Саморез для гипсокартона размером 3,5х25мм 1000шт | уп | 0.2198 | 8.84 | 1.943
M-FIN-038 |  |  | Саморез для гипсокартона размером 3,5х9,5мм 1000шт | уп | 0.03297 | 11.037 | 0.36389
M-FIN-039 |  |  | Сверла по бетону диаметром 6мм | шт | 0.9995 | 2.86 | 2.8586
M-FIN-040 |  |  | Лента бумажная для швов гипсокартона | м | 14.287 | 0.0351 | 0.50147
M-FIN-041 |  |  | Шпаклевка для швов гипсокартона Semin CE-78 25кг | шт | 0.3297 | 15.262 | 5.0319
| 2.1.3.5 | 5.11 | Поставка и монтаж легких перегородок с двойной обшивкой влагостойким гипсокартоном толщиной 12 мм с каждой стороны, внутренняя облицовка акустической изоляцией из минеральной ваты толщиной 5 см, включая профилированную конструкцию для поддержки плит со стойками 48 мм, систему крепления, обработку швов, шпатлевку и финишную подготовку под покраску и все подготовительные работы и аксессуары, необходимые для идеального завершения. (PI-F) | m2 | 17.94
W-GKR-005 |  |  | Монтаж вологостійких гіпсокартонних перегородок в 2 шари з заповненням каркасу мінватою товщиною 5см | м2 | 17.94 | 32.5 | 583.05
M-FIN-030 |  |  | Лист гипсокартонный влагостойкий размером 2500х1200х12,5 мм | шт | 25.996 | 16.9 | 439.3324
M-FIN-042 |  |  | Профіль для гіпсокартонних перегородок | м | 71.76 | 2.587 | 185.6431
M-TER-012 |  |  | Мінеральна вата товщиною 50мм | м2 | 18.837 | 2.847 | 53.6289
M-FIN-036 |  |  | Гвозди Hilti для крепления уголка направляющего 1000шт | уп | 0.03588 | 81.9 | 2.9386
M-FIN-037 |  |  | Саморез для гипсокартона размером 3,5х25мм 1000шт | уп | 0.7176 | 8.84 | 6.3436
M-FIN-038 |  |  | Саморез для гипсокартона размером 3,5х9,5мм 1000шт | уп | 0.0897 | 11.037 | 0.99002
M-FIN-039 |  |  | Сверла по бетону диаметром 6мм | шт | 0.997 | 2.86 | 2.8514
M-FIN-040 |  |  | Лента бумажная для швов гипсокартона | м | 46.644 | 0.0351 | 1.6372
M-FIN-041 |  |  | Шпаклевка для швов гипсокартона Semin CE-78 25кг | шт | 1.0764 | 15.262 | 16.428
| 2.1.3.6 | 5.12 | Поставка и монтаж легких перегородок с простой обшивкой влагостойким МДФ толщиной 19 мм, лакированным с каждой стороны, с матовым покрытием цвета RAL 9003, внутренняя облицовка акустической изоляцией из минеральной ваты толщиной 4 см, включая конструкцию из труб FACAR диаметром 4 см для поддержки плит, систему крепления и все подготовительные работы и аксессуары, необходимые для идеального завершения. (PI-I) (PR06) | m2 | 12.91
W-GKR-006 |  |  | Монтаж перегородок з обшиванням плитами МДФ в 2 шари з заповненням каркасу мінватою товщиною 4см | м2 | 12.91 | 36.92 | 476.6372
M-FIN-044 |  |  | Плити МДФ товщиною 19мм | м2 | 13.5555 | 8.593 | 116.4824
M-FIN-042 |  |  | Профіль для гіпсокартонних перегородок | м | 51.64 | 2.587 | 133.5927
M-TER-013 |  |  | Мінеральна вата товщиною 40мм | м2 | 13.5555 | 3.627 | 49.1658
M-FIN-036 |  |  | Гвозди Hilti для крепления уголка направляющего 1000шт | уп | 0.02582 | 81.9 | 2.1147
M-FIN-037 |  |  | Саморез для гипсокартона размером 3,5х25мм 1000шт | уп | 0.5164 | 8.84 | 4.565
M-FIN-038 |  |  | Саморез для гипсокартона размером 3,5х9,5мм 1000шт | уп | 0.06455 | 11.037 | 0.71244
M-FIN-039 |  |  | Сверла по бетону диаметром 6мм | шт | 0.7455 | 2.86 | 2.1321
| 2.2.1 |  | БЕТОННЫЕ ПОРОГИ |  |  | 351.9123 |  | Зависит от окон, Если окна будут как в Одияшере то не нужно. Нужно уточнить у архитектора, этот пункт связан с конструктивом окон или нет
| 2.2.1.1 | 5.13 | Поставка и выполнение бетонных порогов со шпатлевкой, согласно детали PORM10, приподнятых на 1 см с резиновыми опорами по усмотрению исполнителя, включая резку, отделку и все подготовительные работы и аксессуары, необходимые для идеального завершения.
| 2.2.1.1.1 | 5.13.1 | Порог VE 01.1 - Размер 1,10 м. | un | 1
| 2.2.1.1.2 | 5.13.2 | Порог VE 01.2 - Размер 4,68 м. | un | 1
| 2.2.1.1.3 | 5.13.3 | Порог VE 01.3 - Размер 4,61 м. | un | 1
| 2.2.1.1.4 | 5.13.4 | Порог VE 01.4 - Размер 3,04 м. | un | 1
W-FIN-020 |  |  | Устройство бетонных порогов шириной 20см | м | 13.43 | 19.5 | 261.885
AC-8 |  |  | Бетонный порог шириной 20см | м | 14.1015 | 5.057 | 71.3113
M-FIN-004 |  |  | Клей для природного камня Kerakoll H40 | кг | 21.488 | 0.871 | 18.716
| 2.2.1.2 | 5.14 | Поставка и выполнение узких порогов между проемами 1-го этажа из бетонных элементов со шпатлевкой, согласно детали PORM10, приподнятых на 1 см с резиновыми опорами по усмотрению исполнителя, включая резку, отделку и все подготовительные работы и аксессуары, необходимые для идеального завершения.
| 2.2.1.2.1 | 5.14.1 | Порог A - Размер 400x70 мм. | un | 1
| 2.2.1.2.2 | 5.14.2 | Порог B - Размер 3960x70 мм. | un | 1
| 2.2.1.2.3 | 5.14.3 | Порог C - Размер 5300x70 мм. | un | 1
| 2.2.1.2.4 | 5.14.4 | Порог D - Размер 1390x70 мм. | un | 1
| 2.2.1.2.5 | 5.14.5 | Порог E - Размер 1040x70 мм. | un | 1
W-FIN-021 |  |  | Устройство бетонных порогов шириной 7см | м | 12.09 | 18.2 | 220.038
AC-10 |  |  | Бетонный порог шириной 7см | м | 12.6945 | 0 | 0
M-FIN-004 |  |  | Клей для природного камня Kerakoll H40 | кг | 9.672 | 0.871 | 8.4243
|  | 6 | КРОВЛЯ |  |  |  | 56228.0934 | -3805.6467
|  |  | КРОВЛЯ |  |  | 56228.0934
| 2.4.1 | 6.1 | Поставка и монтаж покрытия кровли #1 цинковыми листами, лакированными в белый цвет RAL 9003, с фальцевым соединением типа "Double Lock", уложенными на вентиляционный слой типа "AGUADRAIN GEO" и гидроизоляционную мембрану типа "RHENOFOL CV", теплоизоляция XPS толщиной 8см изнутри и слой минеральной ваты толщиной 17см между OSB, согласно детальному чертежу, включая выполнение желоба и перекрытий из цинка, резку, отделку, элементы крепления и все подготовительные работы и аксессуары, необходимые для идеального завершения. (PV15) | m2 | 181.91
W-ROF-006 |  |  | Укладання плит OSB | м2 | 363.82 | 11.05 | 4020.211
W-ROF-010 |  |  | Влаштування гідроізоляційної мембрани | м2 | 181.91 | 12.35 | 2246.5885
W-ROF-005 |  |  | Укладання термоізоляції товщиною 80мм | м2 | 181.91 | 12.22 | 2222.9402
W-ROF-002 |  |  | Укладання термоізоляції товщиною 170мм | м2 | 181.91 | 18.85 | 3429.0035
W-ROF-004 |  |  | Влаштування покриття даху з оцинкованих листів | м2 | 181.91 | 39.65 | 7212.7315
M-ROF-017 |  |  | Плити OSB товщиною 22мм | м2 | 382.011 | 26.767 | 10225.2884
M-ROF-015 |  |  | Гідроізоляційна мембрана RHENOFOL CV | м2 | 200.101 | 12.597 | 2520.6723
M-TER-002 |  |  | Экструдированный пенополистирол толщиной 80мм | м2 | 191.0055 | 12.116 | 2314.2226
M-TER-010 |  |  | Мінеральна вата товщиною 170мм | м2 | 191.0055 | 20.8 | 3972.9144
M-ROF-016 |  |  | Оцинковані листи для покрівлі | м2 | 200.101 | 67.6 | 13526.8276
M-ROF-018 |  |  | Кріплення для оцинкованих листів | шт | 1092 | 0.507 | 553.644
| 2.4.2 | 6.2 | Поставка и нанесение покрытия мелкой серой галькой толщиной 10см на плоскую кровлю #2 и #3 (недоступную), включая погрузку, транспортировку, распределение и все подготовительные работы и аксессуары, необходимые для идеального завершения. (PV12) | m2 | 37.14
W-ROF-008 |  |  | Влаштування покриття даху з гравію товщиною 10см | м2 | 37.14 | 24.7 | 917.358
M-IMP-020 |  |  | Гравій №2 | м3 | 4.0854 | 31.07 | 126.9334
| 2.4.3 | 6.3 | Поставка и выполнение перекрытий парапетов кровли #2 и #3 (недоступной) оцинкованным металлическим листом, включая резку, отделку, элементы крепления, создание уклонов, согласно проектным элементам, и все подготовительные работы и аксессуары, необходимые для идеального завершения. | m2 | 15.09
W-ROF-004 |  |  | Влаштування покриття даху з оцинкованих листів | м2 | 15.09 | 39.65 | 598.3185
M-ROF-016 |  |  | Оцинковані листи для покрівлі | м2 | 16.599 | 67.6 | 1122.0924
M-ROF-018 |  |  | Кріплення для оцинкованих листів | шт | 121 | 0.507 | 61.347
W-ROF-012 | 2.4.4 | 6.4 | Поставка и выполнение металлической трубы камина согласно детальному чертежу, включая металлическую вытяжную трубу, герметизирующую изоляцию, резку, отделку, соединения и все подготовительные работы и аксессуары, необходимые для идеального завершения. | un | 2 | 578.5 | 1157
|  | 7 | ОТДЕЛКА ПОТОЛКОВ |  |  |  | 14727.3684 | -729.5016
| 2.5.1 |  | НАРУЖНЫЕ ПОТОЛКИ |  |  | 543.155
| 2.5.1.1 | 7.1 | Поставка и выполнение отделки потолков из открытого бетона с гидрофобным покрытием "SIKAGARD 680-S PT", бесцветный матовый, включая подготовку основания с обрезкой заусенцев бетона, заполнение пустот соответствующими материалами, общую подготовку поверхностей, нанесение грунтовки и все подготовительные работы и аксессуары, необходимые для идеального завершения. (TE04) | m2 | 42.56
W-FIN-060 |  |  | Нанесення захисного покриття на бетонні поверхні | м2 | 42.56 | 9.1 | 387.296
M-FIN-070 |  |  | Захисне покриття для бетону SIKAGARD 680-S PT | кг | 12.768 | 12.207 | 155.859
| 2.5.2 |  | ВНУТРЕННИЕ ПОТОЛКИ |  |  | 14184.2134
| 2.5.2.1 | 7.2 | Поставка и выполнение отделки потолков из открытого бетона с гидрофобным покрытием "SIKAGARD 680-S PT", бесцветный матовый, включая подготовку основания с обрезкой заусенцев бетона, заполнение пустот соответствующими материалами, общую подготовку поверхностей, нанесение грунтовки и все подготовительные работы и аксессуары, необходимые для идеального завершения. (TE01) | m2 | 331.34
W-FIN-060 |  |  | Нанесення захисного покриття на бетонні поверхні | м2 | 331.34 | 9.1 | 3015.194
M-FIN-070 |  |  | Захисне покриття для бетону SIKAGARD 680-S PT | кг | 99.402 | 12.207 | 1213.4002
| 2.5.2.2 | 7.3 | Поставка и монтаж сплошных подвесных потолков с гипсокартонными плитами толщиной 12мм "KNAUF KS STANDARD", включая кромку 10ммx10мм с профилем системы, несущую конструкцию, систему крепления, выполнение отверстий для размещения различного оборудования, ниши, обработку швов, шпатлевку и финишную подготовку под покраску и все подготовительные работы и аксессуары, необходимые для идеального завершения. (TE02) | m2 | 170.41 |  |  | Будет зеленный влагостойикй
W-FIN-034 |  |  | Устройство подвесного потолка из гипсокартона | м2 | 170.41 | 18.2 | 3101.462
M-FIN-043 |  |  | Лист гипсокартонный размером 2500х1200х12,5 мм | шт | 60.0035 | 13.494 | 809.6872
M-FIN-031 |  |  | Уголок направляющий размером 30х30 мм | м | 180.0105 | 0.429 | 77.2245
M-FIN-032 |  |  | Профиль потолочный | м | 510.0297 | 0.611 | 311.6282
M-FIN-033 |  |  | Резьба М6 длиной 1м | шт | 43.2025 | 0.338 | 14.6025
M-FIN-034 |  |  | Латунная втулка | шт | 390.0227 | 0.078 | 30.4218
M-FIN-035 |  |  | Крепление типа "бабочка" | шт | 390.0227 | 0.078 | 30.4218
M-FIN-036 |  |  | Гвозди Hilti для крепления уголка направляющего 1000шт | уп | 1.6801 | 81.9 | 137.6
M-FIN-037 |  |  | Саморез для гипсокартона размером 3,5х25мм 1000шт | уп | 4.8003 | 8.84 | 42.4345
M-FIN-038 |  |  | Саморез для гипсокартона размером 3,5х9,5мм 1000шт | уп | 1.6801 | 11.037 | 18.5432
M-FIN-039 |  |  | Сверла по бетону диаметром 6мм | шт | 7.8005 | 2.86 | 22.3093
M-FIN-040 |  |  | Лента бумажная для швов гипсокартона | м | 210.0122 | 0.0351 | 7.3714
M-FIN-041 |  |  | Шпаклевка для швов гипсокартона Semin CE-78 25кг | шт | 4.4403 | 15.262 | 67.7672
| 2.5.2.3 | 7.4 | Поставка и монтаж сплошных подвесных потолков с влагостойкими гипсокартонными плитами толщиной 12мм "KNAUF HIDROFUGA H1", включая кромку 10ммx10мм с профилем системы, несущую конструкцию, систему крепления, выполнение отверстий для размещения различного оборудования, ниши, обработку швов, шпатлевку и финишную подготовку под покраску и все подготовительные работы и аксессуары, необходимые для идеального завершения. (TE03) | m2 | 59.45
W-FIN-034 |  |  | Устройство подвесного потолка из гипсокартона | м2 | 59.45 | 18.2 | 1081.99
M-FIN-030 |  |  | Лист гипсокартонный влагостойкий размером 2500х1200х12,5 мм | шт | 20.9975 | 16.9 | 354.8578
M-FIN-031 |  |  | Уголок направляющий размером 30х30 мм | м | 62.9925 | 0.429 | 27.0238
M-FIN-032 |  |  | Профиль потолочный | м | 178.4787 | 0.611 | 109.0505
M-FIN-033 |  |  | Резьба М6 длиной 1м | шт | 15.1182 | 0.338 | 5.11
M-FIN-034 |  |  | Латунная втулка | шт | 136.4837 | 0.078 | 10.6457
M-FIN-035 |  |  | Крепление типа "бабочка" | шт | 136.4837 | 0.078 | 10.6457
M-FIN-036 |  |  | Гвозди Hilti для крепления уголка направляющего 1000шт | уп | 0.58793 | 81.9 | 48.1515
M-FIN-037 |  |  | Саморез для гипсокартона размером 3,5х25мм 1000шт | уп | 1.6798 | 8.84 | 14.8494
M-FIN-038 |  |  | Саморез для гипсокартона размером 3,5х9,5мм 1000шт | уп | 0.58793 | 11.037 | 6.489
M-FIN-039 |  |  | Сверла по бетону диаметром 6мм | шт | 2.7297 | 2.86 | 7.8069
M-FIN-040 |  |  | Лента бумажная для швов гипсокартона | м | 73.4912 | 0.0351 | 2.5795
M-FIN-041 |  |  | Шпаклевка для швов гипсокартона Semin CE-78 25кг | шт | 1.5538 | 15.262 | 23.7143
| 2.5.2.4 | 7.5 | Поставка и выполнение карниза в подвесных потолках из гипсокартона, согласно детальному чертежу, со шпатлевкой и финишной подготовкой под покраску, включая все подготовительные работы и аксессуары, необходимые для идеального завершения. | ml | 11.9
W-FIN-040 |  |  | Влаштування карниза з гіпсокартону | м | 11.9 | 31.2 | 371.28
M-FIN-043 |  |  | Лист гипсокартонный размером 2500х1200х12,5 мм | шт | 4.002 | 13.494 | 54.003
M-FIN-031 |  |  | Уголок направляющий размером 30х30 мм | м | 23.8 | 0.429 | 10.2102
M-FIN-032 |  |  | Профиль потолочный | м | 35.7 | 0.611 | 21.8127
M-FIN-036 |  |  | Гвозди Hilti для крепления уголка направляющего 1000шт | уп | 0.2001 | 81.9 | 16.3882
M-FIN-037 |  |  | Саморез для гипсокартона размером 3,5х25мм 1000шт | уп | 0.36018 | 8.84 | 3.184
M-FIN-038 |  |  | Саморез для гипсокартона размером 3,5х9,5мм 1000шт | уп | 0.12006 | 11.037 | 1.3251
M-FIN-039 |  |  | Сверла по бетону диаметром 6мм | шт | 1 | 2.86 | 2.86
M-FIN-040 |  |  | Лента бумажная для швов гипсокартона | м | 14.007 | 0.0351 | 0.49165
M-FIN-041 |  |  | Шпаклевка для швов гипсокартона Semin CE-78 25кг | шт | 0.29615 | 15.262 | 4.5198
| 2.5.2.5 | 7.6 | Поставка и выполнение покраски водной краской "CIN - VINYLMATE - Ref.ª 10-250", экстра матовая отделка, белого цвета RAL 9003, в 2-3 слоя, включая предварительную очистку поверхностей, нанесение 1 слоя грунтовки "EP/GC 300 - Ref.ª 10-600" и все подготовительные работы и аксессуары, необходимые для идеального завершения. (PR02) | m2 | 229.86
W-FIN-036 |  |  | Окраска потолка | м2 | 229.86 | 8.06 | 1852.6716
M-FIN-062 |  |  | Грунтовка для краски Cin | л | 45.972 | 10.387 | 477.5112
M-FIN-063 |  |  | Краска водоэмульсионная для внутренних работ CIN | л | 91.944 | 8.32 | 764.9741
|  | 8 | ОТДЕЛКА СТЕН |  |  |  | 127239.0575 | 36513.7375
| 2.6.1 |  | НАРУЖНЫЕ СТЕНЫ |  |  | 101554.7822
| 2.6.1.1 | 8.1 | Поставка и выполнение покрытия бетонных стен с водоотталкивающей отделкой "SIKAGARD 680-S PT", матовый бесцветный, включая подготовку основания с удалением бетонных заусенцев, заполнение пустот соответствующими материалами, общую подготовку поверхностей, нанесение грунтовки и все подготовительные и вспомогательные работы, необходимые для идеальной отделки. (PR08) | m2 | 110.6
W-FIN-060 |  |  | Нанесення захисного покриття на бетонні поверхні | м2 | 110.6 | 9.1 | 1006.46
M-FIN-070 |  |  | Захисне покриття для бетону SIKAGARD 680-S PT | кг | 33.18 | 12.207 | 405.0283
| 2.6.1.2 | 8.2 | Поставка и нанесение штукатурки "WEBER REV PASTA СЕРАЯ RAL 7035 марки SAINT-GOBAIN", включая все подготовительные и вспомогательные работы, необходимые для идеальной отделки. (PR09) | m2 | 319.19
W-FIN-043 |  |  | Нанесення декоративної штукатурки на фасад | м2 | 319.19 | 23.66 | 7552.0354
M-FIN-071 |  |  | Декоративна штукатурка WEBER REV PASTA 15кг | шт | 74.4777 | 37.44 | 2788.4438
| 2.6.1.3 | 8.3 | Поставка и монтаж фасадной системы "ETICS - WEBER REV PASTA СЕРАЯ RAL 7035 марки SAINT-GOBAIN", состоящей из клеевого раствора, теплоизоляции из формованного пенополистирола толщиной 7см, двух слоев штукатурного раствора с армирующей сеткой между ними, обычной сетки, выравнивающей грунтовки, регулятора и финишной отделки, включая дюбели и крепежные элементы, профили и уголки для отделки и все подготовительные и вспомогательные работы, необходимые для идеальной отделки. (PR10) | m2 | 131.48
W-FIN-063 |  |  | Влаштування теплоізоляційної фасадної системи ETICS | м2 | 131.48 | 49.4 | 6495.112
M-TER-004 |  |  | Экструдированный пенополистирол толщиной 70мм | м2 | 138.054 | 10.712 | 1478.8344
M-TER-006 |  |  | Клей для пенопласта | кг | 1577.76 | 0.897 | 1415.2507
M-TER-005 |  |  | Дюбели для пенопласта | шт | 788.88 | 0.078 | 61.5326
M-FIN-055 |  |  | Сітка штукатурна | м2 | 138.054 | 0.845 | 116.6556
M-FIN-061 |  |  | Уголки штукатурные | м | 96 | 1.209 | 116.064
M-FIN-071 |  |  | Декоративна штукатурка WEBER REV PASTA 15кг | шт | 30.6787 | 37.44 | 1148.6093
| 2.6.1.4 | 8.4 | Поставка и монтаж фасадной системы с отделкой алюминиевым листом 5мм, окрашенным в белый цвет RAL 9003, с клеевой системой марки "CORTIZO" и подконструкцией Т-профиля и теплоизоляцией XPS 7см, включая резку, отделку и все подготовительные и вспомогательные работы, необходимые для идеальной отделки. (PR11) | m2 | 106.79 |  |  | Мы предлагаем систему алюминеввой отделки сделать так же саммо как пункт 8.3 используя RAL 9003. Цена уменьшается с 234 Евро за м2 до 75 Евро
W-FIN-064 |  |  | Влаштування фасадної системи з алюмінієвих листів по конструкціях з Т-профіля | м2 | 106.79 | 110.5 | 11800.295
M-FIN-090 |  |  | Фасадна система з алюмінієвих листів по конструкціях з Т-профіля | м2 | 106.79 | 563.355 | 60160.6804
| 2.6.1.5 | 8.5 | Поставка и выполнение тонкой песчаной штукатурки в пропорции 1:4 на фасадах и перголе, готовой к покраске или финишной отделке, включая набрызг, черновую штукатурку и все подготовительные и вспомогательные работы, необходимые для идеальной отделки. (PR09) (PR14) | m2 | 353.75
W-FIN-031 |  |  | Оштукатуривание фасадов толщиной 2см | м2 | 353.75 | 14.17 | 5012.6375
M-FIN-060 |  |  | Смесь для штукатурки 25кг | шт | 482 | 2.977 | 1434.914
| 2.6.1.6 | 8.6 | Поставка и выполнение покраски 100% акриловой краской "CIN - NOVATEX - Ref.ª 12-230" серого цвета RAL 7035 в 2-3 слоя по штукатурке, включая предварительную очистку поверхностей, нанесение 1 слоя грунтовки "EP/GC 300 - Ref.ª 10-600" и все подготовительные и вспомогательные работы, необходимые для идеальной отделки. (PR14) | m2 | 34.56
W-FIN-037 |  |  | Окраска фасадов | м2 | 34.56 | 9.1 | 314.496
M-FIN-062 |  |  | Грунтовка для краски Cin | л | 6.912 | 10.387 | 71.7949
M-FIN-064 |  |  | Краска фасадная Cin | л | 13.824 | 12.727 | 175.938
| 2.6.2 |  | ВНУТРЕННИЕ СТЕНЫ |  |  | 25684.2753
| 2.6.2.1 | 8.7 | Поставка и выполнение покрытия бетонных стен с водоотталкивающей отделкой "SIKAGARD 680-S PT", матовый бесцветный, включая подготовку основания с удалением бетонных заусенцев, заполнение пустот соответствующими материалами, общую подготовку поверхностей, нанесение грунтовки и все подготовительные и вспомогательные работы, необходимые для идеальной отделки. (PR01) | m2 | 52
W-FIN-060 |  |  | Нанесення захисного покриття на бетонні поверхні | м2 | 52 | 9.1 | 473.2
M-FIN-070 |  |  | Захисне покриття для бетону SIKAGARD 680-S PT | кг | 15.6 | 12.207 | 190.4292
| 2.6.2.2 | 8.8 | Поставка и выполнение машинной штукатурки, включая отделку тонким слоем, армирование стеклосеткой 5x5см (75г/м2) на стыке бетона/кладки и ПВХ-уголки, армированные стекловолокном, готовые к покраске, и все подготовительные и вспомогательные работы, необходимые для идеальной отделки. (PR02) (PR03) | m2 | 466.94
W-FIN-030 |  |  | Оштукатуривание стен толщиной 2см | м2 | 466.94 | 15.73 | 7344.9662
M-FIN-060 |  |  | Смесь для штукатурки 25кг | шт | 635.0384 | 2.977 | 1890.5093
M-FIN-055 |  |  | Сітка штукатурна | м2 | 70.041 | 0.845 | 59.1846
,
| 2.6.2.3 | 8.9 | Поставка и укладка мозаичной плитки "CLASSIC БЕЛАЯ 30x30см" марки "RUBICER" со светло-серыми швами RAL 7035, включая базовую штукатурку на кладке, клеевой раствор, резку, отделку, затирку швов и все подготовительные и вспомогательные работы, необходимые для идеальной отделки. (PR5.1) | m2 | 81.43
W-FIN-003 |  |  | Укладка керамической плитки размером 30х30см | м2 | 81.43 | 27.3 | 2223.039
AC-3 |  |  | Плитка керамическая размером 300x300 мм | м2 | 85.5015 | 20.8 | 1778.4312
M-FIN-001 |  |  | Клей для плитки Weber.col flex M | кг | 586.296 | 0.715 | 419.2016
M-FIN-007 |  |  | Затирка для плитки Weber Premium | кг | 48.858 | 1.937 | 94.6379
M-FIN-008 |  |  | Система выравнивания плитки СВП (300шт) | уп | 3 | 17.94 | 53.82
| 2.6.2.4 | 8.1 | Поставка и укладка мозаичной плитки "GREY 30x30см" марки "RUBICER" с белыми швами RAL 9003, включая базовую штукатурку на кладке, клеевой раствор, резку, отделку, затирку швов и все подготовительные и вспомогательные работы, необходимые для идеальной отделки. (PR5.2) | m2 | 46.05
W-FIN-003 |  |  | Укладка керамической плитки размером 30х30см | м2 | 46.05 | 27.3 | 1257.165
AC-3 |  |  | Плитка керамическая размером 300x300 мм | м2 | 48.3525 | 20.8 | 1005.732
M-FIN-001 |  |  | Клей для плитки Weber.col flex M | кг | 331.56 | 0.715 | 237.0654
M-FIN-007 |  |  | Затирка для плитки Weber Premium | кг | 27.63 | 1.937 | 53.5193
M-FIN-008 |  |  | Система выравнивания плитки СВП (300шт) | уп | 2 | 17.94 | 35.88
| 2.6.2.5 | 8.11 | Поставка и выполнение гладкой штукатурки, включая набрызг, черновую штукатурку и все подготовительные и вспомогательные работы, необходимые для идеальной отделки. (PR07) | m2 | 50.7
W-FIN-030 |  |  | Оштукатуривание стен толщиной 2см | м2 | 50.7 | 15.73 | 797.511
M-FIN-060 |  |  | Смесь для штукатурки 25кг | шт | 68.952 | 2.977 | 205.2701
| 2.6.2.6 | 8.12 | Поставка и выполнение покраски водной краской "CIN - VINYLCLEAN MATE - Ref.ª 10-245" белого цвета RAL 9003 в 2-3 слоя на оштукатуренных стенах и/или гипсокартоне, включая предварительную очистку поверхностей, нанесение 1 слоя грунтовки "EP/GC 300 - Ref.ª 10-600" и все подготовительные и вспомогательные работы, необходимые для идеальной отделки. (PR02) (PR04) | m2 | 551.51
W-FIN-035 |  |  | Окраска стен | м2 | 551.51 | 7.8 | 4301.778
M-FIN-062 |  |  | Грунтовка для краски Cin | л | 110.302 | 10.387 | 1145.7069
M-FIN-063 |  |  | Краска водоэмульсионная для внутренних работ CIN | л | 220.604 | 8.32 | 1835.4253
| 2.6.2.7 | 8.13 | Поставка и выполнение покраски акриловой водной эмалью "CIN - CINACRYL MATE - Ref.ª 10-230" белого цвета RAL 9003 в 2-3 слоя на оштукатуренных стенах и/или гипсокартоне, включая предварительную очистку поверхностей, нанесение 1 слоя грунтовки "EP/GC 300 - Ref.ª 10-600" и все подготовительные и вспомогательные работы, необходимые для идеальной отделки. (PR03) (PR04) | m2 | 21.34
W-FIN-035 |  |  | Окраска стен | м2 | 21.34 | 7.8 | 166.452
M-FIN-062 |  |  | Грунтовка для краски Cin | л | 4.268 | 10.387 | 44.3317
M-FIN-063 |  |  | Краска водоэмульсионная для внутренних работ CIN | л | 8.536 | 8.32 | 71.0195
|  | 9 | ОТДЕЛКА ПОЛОВ И ПЛИНТУСОВ |  |  |  | 101274.8515 | -24469.4585
| 2.7.1 |  | НАРУЖНЫЕ ПОЛЫ |  |  | 57461.6392
| 2.7.1.1 | 9.1 | Поставка и выполнение грунтового пола для укладки наружного покрытия, включая выемку котлована глубиной 15 см с транспортировкой излишков материала на свалку, выравнивание и уплотнение котлована, слой каменной наброски и щебня (3-5 см) толщиной 0,15 см уплотненный, пароизоляция, железобетонная масса с сеткой CQ50 толщиной 15 см, согласно детальному чертежу, включая создание уклонов, и все подготовительные работы и аксессуары, необходимые для идеального завершения. | m2 | 228.22
W-CON-001 |  |  | Устройство щебеночного основания | м3 | 34.233 | 7.15 | 244.766
W-CON-003 |  |  | Сборка и разборка опалубки | м2 | 38 | 45.5 | 1729
W-CON-004 |  |  | Изготовление и установка арматурных каркасов | кг | 1374 | 0.975 | 1339.65
W-CON-005 |  |  | Укладка чистового бетона в опалубку | м3 | 34.233 | 16.25 | 556.2862
M-IMP-015 |  |  | Щебень №2 | м3 | 39.368 | 31.07 | 1223.1622
M-CON-030 |  |  | Деревянные щиты опалубки | м2 | 38 | 0 | 0
M-CON-014 |  |  | Арматура диаметром 8 мм A500NR SD | кг | 1442.7 | 0.61685 | 889.9295
M-CON-020 |  |  | Вязальная проволока | кг | 20.61 | 2.054 | 42.3329
M-CON-022 |  |  | Круги отрезные по металлу диаметром 230мм | шт | 4.122 | 0 | 0
M-CON-002 |  |  | Бетон C16/20 X0(P) Cl0.40 Dmáx 15mm S2 | м3 | 34.9177 | 114.218 | 3988.2253
| 2.7.1.2 | 9.2 | Поставка и выполнение сплошного покрытия затертой стяжкой с самовыравнивающимся составом с гидрофобизатором, включая основание для выравнивания/заполнения из легкого бетона, отделку, выравнивание и все подготовительные работы и аксессуары, необходимые для идеального завершения. (PV07) | m2 | 153.22
W-FIN-050 |  |  | Устройство черновой стяжки толщиной 100 мм | м2 | 153.22 | 13 | 1991.86
W-FIN-052 |  |  | Устройство чистовой стяжки толщиной 50 мм | м2 | 153.22 | 10.4 | 1593.488
W-FIN-053 |  |  | Шліфування покриття підлоги | м2 | 153.22 | 11.05 | 1693.081
M-FIN-052 |  |  | Раствор для черновой стяжки | м3 | 15.6284 | 116.493 | 1820.6039
M-BRK-025 |  |  | Цемент | т | 3.2176 | 189.1032 | 608.4622
M-BRK-026 |  |  | Песок | м3 | 8.8102 | 56.875 | 501.0773
| 2.7.1.3 | 9.3 | Поставка и укладка покрытия из сборных бетонных плит 50x50x6 см марки "VERDASCA GROUP", включая регулируемые опоры для поддержки плит, выравнивание, резку, отделку и все подготовительные работы и аксессуары, необходимые для идеального завершения. (PV08) (LAJ 01.1) | m2 | 50.95
W-FIN-022 |  |  | Влаштування покриття з бетонних плит і блоків | м2 | 50.95 | 32.5 | 1655.875
AC-4 |  |  | Плити бетонні розміром 50х50х6см | м2 | 53.4975 | 21.58 | 1154.476
M-BRK-025 |  |  | Цемент | т | 1.0699 | 189.1032 | 202.331
M-BRK-026 |  |  | Песок | м3 | 2.9296 | 56.875 | 166.6224
| 2.7.1.4 | 9.4 | Поставка и укладка покрытия из бетонных плит различных размеров, включая стяжку заполнения/выравнивания с затертой поверхностью, кладочный раствор или клей, выравнивание, резку, отделку, затирку швов и все подготовительные работы и аксессуары, необходимые для идеального завершения. (PV09)
| 2.7.1.4.1 | 9.4.1 | LAJ -01.1 - Дорожка над водой из сборных бетонных плит. Описание: Комплект из 3 сборных бетонных плит с железобетонными опорами. Плиты имеют размеры 650x650x70мм. Размеры: Общие размеры - 2050x650x70мм (ДxШxВ) 3 плиты - 650x650x70мм (ДxШxВ) | m2 | 1.27
W-FIN-023 |  |  | Встановлення бетонних плит на залізобетонні опори | шт | 3 | 48.1 | 144.3
AC-5 |  |  | Плити бетонні розміром 65х65х7см | шт | 3 | 0 | 0
M-CON-041 |  |  | Залізобетонні опори під плити | шт | 4 | 163.67 | 654.68
| 2.7.1.4.2 | 9.4.2 | LAJ 00.1 - Дорожка над водой из сборных бетонных плит. Описание: Комплект из 13 сборных бетонных плит с железобетонными опорами. Плиты на концах имеют размеры 1250x500x70мм, а остальные имеют размеры 1250x300x70мм. Концы плит скошены для создания эффекта плавания над уровнем воды, высота плиты составляет 5 см на краю. Размеры: Общие размеры - 5000x1250x260мм (ДxШxВ) 2 плиты типа 1 - 1250x500x50мм (ДxШxВ) 11 плит типа 2 - 1250x300x50мм (ДxШxВ) | m2 | 5.38
W-FIN-023 |  |  | Встановлення бетонних плит на залізобетонні опори | шт | 13 | 48.1 | 625.3
AC-6 |  |  | Плити бетонні розміром 125х50х5см | шт | 2 | 0 | 0
AC-7 |  |  | Плити бетонні розміром 125х30х5см | шт | 11 | 0 | 0
M-CON-041 |  |  | Залізобетонні опори під плити | шт | 14 | 163.67 | 2291.38
| 2.7.1.4.3 | 9.4.3 | LAJ 00.3 - Дорожка из сборных бетонных плит. Описание: Комплект из 9 сборных бетонных плит. Плиты имеют размеры 2050x300x100мм. Они должны быть уложены на основание из среднего гравия. Размеры: 9 плит - 2050x300x100мм (ДxШxВ) | m2 | 5.54
W-CON-001 |  |  | Устройство щебеночного основания | м3 | 0.831 | 7.15 | 5.9417
W-FIN-024 |  |  | Встановлення бетонних плит розміром 205х30см | шт | 9 | 37.7 | 339.3
AC-11 |  |  | Плити бетонні розміром 205х30х10см | шт | 9 | 0 | 0
M-IMP-020 |  |  | Гравій №2 | м3 | 0.95565 | 31.07 | 29.692
| 2.7.1.5 | 9.5 | Поставка и укладка покрытия из бетонных блоков типа "PAVIMENTO ECOQUADRADO" марки "VERDASCA GROUP", швы заполнены мелкой серой галькой, уложенного на основание толщиной 5 см из цемента и песка в пропорции 1:4, подоснование из щебня толщиной 15 см, включая выемку котлована глубиной 20 см, уплотнение, удаление и транспортировку излишков материала на свалку (свалка за счет подрядчика) и все подготовительные работы и аксессуары, необходимые для идеального завершения. (PV10) | m2 | 116.49
W-CON-001 |  |  | Устройство щебеночного основания | м3 | 17.4735 | 7.15 | 124.9355
W-FIN-022 |  |  | Влаштування покриття з бетонних плит і блоків | м2 | 116.49 | 32.5 | 3785.925
M-IMP-015 |  |  | Щебень №2 | м3 | 20.0945 | 31.07 | 624.3369
AC-12 |  |  | Блоки бетонні для покриття підлоги | м2 | 122.3145 | 0 | 0
M-BRK-025 |  |  | Цемент | т | 2.4463 | 189.1032 | 462.6013
M-BRK-026 |  |  | Песок | м3 | 6.6982 | 56.875 | 380.9587
| 2.7.1.6 | 9.6 | Поставка и укладка настила, состоящего из сосновых досок 20x220x2200мм, автоклавная обработка, матовое лаковое покрытие натурального цвета, симметричное крепление винтами, включая основание из стяжки заполнения/выравнивания с затертой поверхностью, выравнивание, резку, отделку и все подготовительные работы и аксессуары, необходимые для идеального завершения. (PV11) | m2 | 50 |  |  | Предлашаем вместо панелей использовать сосновые доски DECK. Цена за м2 уменьшается со 151 до 115 евро м2
W-FIN-052 |  |  | Устройство чистовой стяжки толщиной 50 мм | м2 | 50 | 10.4 | 520
W-FIN-025 |  |  | Устройство покрытия из сосновых досок | м2 | 50 | 40.3 | 2015
AC-14 |  |  | Соснові дошки для тераси | м2 | 52.5 | 0 | 0
AC-15 |  |  | Рейки для крепления сосновой доски | м | 100 | 0 | 0
AC-16 |  |  | Клипсы для крепления сосновой доски | шт | 400 | 0 | 0
AC-17 |  |  | Шурупы для крепления сосновой доски | шт | 400 | 0 | 0
| 2.7.1.7 | 9.7 | Поставка и нанесение покрытия мелкой серой галькой толщиной 10 см, включая погрузку, транспортировку, распределение и все подготовительные работы и аксессуары, необходимые для идеального завершения. (PV12) | m2 | 5.75
W-FIN-026 |  |  | Влаштування покриття з гравію товщиною 10см | м2 | 5.75 | 11.05 | 63.5375
M-IMP-020 |  |  | Гравій №2 | м3 | 0.66125 | 31.07 | 20.545
| 2.7.1.8 | 9.8 | Поставка и нанесение сосновой коры, включая погрузку, транспортировку, распределение и все подготовительные работы и аксессуары, необходимые для идеального завершения. (PV13) | m2 | 17.54
W-FIN-027 |  |  | Влаштування покриття з соснової кори | м2 | 17.54 | 8.06 | 141.3724
M-IMP-021 |  |  | Соснова кора | м3 | 1.8417 | 304.07 | 560.0057
| 2.7.1.9 | 9.9 | Поставка и укладка стеклянной мозаики модель "Classic Cinza 30x30см марки "RUBICER" с швами из серого светлого мастика RAL 7035, включая клеевой раствор и затирку Adhere для бассейнов, основание из штукатурки "MAXDUR от SECIL", резку, отделку, затирку швов, выполнение ниш для LED-желобов, борт бассейна из уголка "L" из нержавеющей стали 316 шлифованной 15x15см и переливной желоб из гнутого алюминиевого листа с отверстием 5см в бассейне, все согласно детальному чертежу и все подготовительные работы и аксессуары, необходимые для идеального завершения. (PR05.1) | m2 | 200.6 |  |  | Я думаю что можно дешевле. Цена украдки 40 евро, цена плитки в магазине 15 евро уже с ИВА. Поэтому я ставлю цену вместо 100 евро 87Евро
W-FIN-030 |  |  | Оштукатуривание стен толщиной 2см | м2 | 96.6 | 15.73 | 1519.518
W-FIN-052 |  |  | Устройство чистовой стяжки толщиной 50 мм | м2 | 104 | 10.4 | 1081.6
W-FIN-015 |  |  | Облицовка чаши бассейна мозаикой размером 30х30см | м2 | 200.6 | 32.5 | 6519.5
W-FIN-065 |  |  | Встановлення кутника з нержавіючої сталі | м | 154 | 22.1 | 3403.4
M-FIN-060 |  |  | Смесь для штукатурки 25кг | шт | 131.376 | 2.977 | 391.1064
M-BRK-025 |  |  | Цемент | т | 2.184 | 189.1032 | 413.0014
M-BRK-026 |  |  | Песок | м3 | 5.98 | 56.875 | 340.1125
AC-18 |  |  | Мозаика для облицовки бассейнов Classic Cinza размером 30х30см | м2 | 210.63 | 0 | 0
M-FIN-005 |  |  | Клей для плитки в басейні Adhere | кг | 1604.8 | 1.313 | 2107.1024
M-FIN-009 |  |  | Кутник з нержавіючої сталі розміром 15х15см | м | 161.7 | 20.787 | 3361.2579
W-CON-024 | 2.7.1.10 | 9.1 | Поставка и полное выполнение лестницы соединения между пандусом парковки и настилом 0-го этажа (ESC 02): Бетонная лестница с отделкой сборными бетонными плитами толщиной 3см на проступях и цементной шпатлевкой (PR09) на подступенках ступеней, включая стяжку заполнения/выравнивания, отделку и все подготовительные работы и аксессуары, необходимые для идеального завершения. Размеры: Общие размеры - 4350x1200x2850мм (ДxШxВ) Ступени - 290x1200x178мм (ДxШxВ) | cj | 1 | 2275 | 2275
W-CON-025 | 2.7.1.11 | 9.11 | Поставка и полное выполнение наружной лестницы доступа к технической зоне #1 (ESC 03): Лестница с отделкой затертой стяжкой, доступная через две решетки пола из шлифованной нержавеющей стали, откидные, которые превращаются в ограждение при открытии, включая стяжку заполнения/выравнивания, отделку, сварку и все подготовительные работы и аксессуары, необходимые для идеального завершения. Размеры: Общие размеры - 4340x900x2750мм (ДxШxВ) Ступени - 280x900x197мм (ДxШxВ) Размер каждой решетки x 2 - 2170x980x40мм 2 решетки (нержавеющая сталь) пола размером 2,17x0,98м | cj | 1 | 1859 | 1859
| 2.7.2 |  | ВНУТРЕННИЕ ПОЛЫ |  |  | 39723.0977
| 2.7.2.1 | 9.12 | Поставка и выполнение пола из затертой вертолетом стяжки, включая гидрофобизатор SIKAGARD 680-S бесцветный матовый, включая стяжку заполнения/выравнивания, понижение в зоне душей с созданием уклонов, отделку и все подготовительные работы и аксессуары, необходимые для идеального завершения. (PV01) | m2 | 277.52
W-FIN-050 |  |  | Устройство черновой стяжки толщиной 100 мм | м2 | 277.52 | 13 | 3607.76
W-FIN-052 |  |  | Устройство чистовой стяжки толщиной 50 мм | м2 | 277.52 | 10.4 | 2886.208
W-FIN-053 |  |  | Шліфування покриття підлоги | м2 | 277.52 | 11.05 | 3066.596
W-FIN-060 |  |  | Нанесення захисного покриття на бетонні поверхні | м2 | 277.52 | 9.1 | 2525.432
M-FIN-052 |  |  | Раствор для черновой стяжки | м3 | 28.307 | 116.493 | 3297.572
M-BRK-025 |  |  | Цемент | т | 5.8279 | 189.1032 | 1102.0783
M-BRK-026 |  |  | Песок | м3 | 15.9574 | 56.875 | 907.5771
M-FIN-070 |  |  | Захисне покриття для бетону SIKAGARD 680-S PT | кг | 111.008 | 12.207 | 1355.0747
| 2.7.2.2 | 9.13 | Поставка и укладка покрытия из паркета - дубовые рейки 20x220x2200 (вxшxд) - модель ALVA RIBADÃO, обработка "NORDIC NATURAL" марки BONA, включая стяжку заполнения/выравнивания с затертой поверхностью, резку, отделку, крепления и все подготовительные работы и аксессуары, необходимые для идеального завершения. (PV03) | m2 | 239.8 |  |  | Предлагаем ламинат ТОП класса стоимостью 50 ЕВРО.
W-FIN-052 |  |  | Устройство чистовой стяжки толщиной 50 мм | м2 | 239.8 | 10.4 | 2493.92
W-FIN-028 |  |  | Укладання дубового паркету на підлогу | м2 | 239.8 | 48.23 | 11565.554
M-BRK-025 |  |  | Цемент | т | 5.0358 | 189.1032 | 952.2859
M-BRK-026 |  |  | Песок | м3 | 13.7885 | 56.875 | 784.2209
AC-19 |  |  | Паркет дубовий розміром 20x220x2200 мм | м2 | 251.79 | 0 | 0
M-FIN-002 |  |  | Клей для паркету | кг | 287.76 | 7.345 | 2113.5972
| 2.7.2.3 | 9.14 | Поставка и выполнение эпоксидной покраски бежевый глянцевый RAL по образцу, SIKAFLOOR-264, марки SIKA, включая все необходимые компоненты и противоскользящую отделку, стяжку заполнения/выравнивания с затертой поверхностью, отделку и все подготовительные работы и аксессуары, необходимые для идеального завершения. (PV04) | m2 | 16.81 |  |  | В таком случае не нужен
W-FIN-052 |  |  | Устройство чистовой стяжки толщиной 50 мм | м2 | 16.81 | 10.4 | 174.824
W-FIN-053 |  |  | Шліфування покриття підлоги | м2 | 16.81 | 11.05 | 185.7505
W-FIN-029 |  |  | Нанесення епоксидної фарби на підлогу | м2 | 16.81 | 19.76 | 332.1656
M-BRK-025 |  |  | Цемент | т | 0.35301 | 189.1032 | 66.7553
M-BRK-026 |  |  | Песок | м3 | 0.96657 | 56.875 | 54.974
M-FIN-003 |  |  | Фарба епоксидна SIKAFLOOR-264 | кг | 20.172 | 15.262 | 307.8651
| 2.7.2.4 | 9.15 | Поставка и выполнение эпоксидной покраски белый матовый RAL 9003 SIKAFLOOR-264, марки SIKA, включая все необходимые компоненты и противоскользящую отделку, стяжку заполнения/выравнивания с затертой поверхностью, понижение в зоне душей с созданием уклонов, отделку и все подготовительные работы и аксессуары, необходимые для идеального завершения. (PV04) | m2 | 29.1 |  |  | В таком случае не нужен
W-FIN-052 |  |  | Устройство чистовой стяжки толщиной 50 мм | м2 | 29.1 | 10.4 | 302.64
W-FIN-053 |  |  | Шліфування покриття підлоги | м2 | 29.1 | 11.05 | 321.555
W-FIN-029 |  |  | Нанесення епоксидної фарби на підлогу | м2 | 29.1 | 19.76 | 575.016
M-BRK-025 |  |  | Цемент | т | 0.6111 | 189.1032 | 115.561
M-BRK-026 |  |  | Песок | м3 | 1.6732 | 56.875 | 95.1661
M-FIN-003 |  |  | Фарба епоксидна SIKAFLOOR-264 | кг | 34.92 | 15.262 | 532.949
| 2.7.3 |  | ПЛИНТУСЫ |  |  | 4090.1146
| 2.7.3.1 | 9.16 | Поставка и укладка плинтуса из уголка шлифованной нержавеющей стали 20x10x5мм (вxшxт), включая систему крепления, резку, отделку и все подготовительные работы и аксессуары, необходимые для идеального завершения. (RD01) | ml | 130.01 |  |  | Плинтус под ламинат
W-FIN-038 |  |  | Встановлення плінтуса з нержавіючої сталі | м | 130.01 | 31.46 | 4090.1146
M-FIN-065 |  |  | Плінтус з нержавіючої сталі розміром 20x10x5мм | м | 136.5105 | 0 | 0
|  | 10 | МЕТАЛЛОКОНСТРУКЦИИ И ОКОННЫЕ РАМЫ |  |  |  | 268546.3846 | -10792.7254
| 2.9.1 |  | АЛЮМИНИЕВЫЕ ОКОННЫЕ РАМЫ |  |  | 227119.1208
| 2.9.1.1 | 10.10 | Поставка и монтаж наружных проемов в алюминиевых оконных рамах CORTIZO, включая отделку, двойные стекла, уплотнения, металлические пороги, систему открывания и фурнитуру согласно карте проемов и проектным элементам и все подготовительные работы и аксессуары, необходимые для идеального функционирования.
| 2.9.1.1.1 | 10.1.1 | VE 01.1 - Размер 1,10x2,88м, балконный проем 1 створка поворотно-откидная + 1 фрамуга, серия "COR 70", скрытая створка C16 ST, лакированная согласно фасадам (RAL9003, уточнить), включая порог из анодированного алюминиевого листа (натуральная отделка) гнутый толщиной 3мм. | un | 1
W-WIN-001 |  |  | Монтаж вікна алюмінієвого розміром 1,10x2,88м | шт | 1 | 261.3 | 261.3
M-WIN-001 |  |  | Вікно алюмінієве розміром 1,10x2,88м VE 01.1 | шт | 1 | 1647.1 | 1647.1
M-WIN-041 |  |  | Кріплення для вікон і дверей | шт | 8 | 0 | 0
M-WIN-042 |  |  | Піна монтажна 0,75л | шт | 0.3 | 5.057 | 1.5171
| 2.9.1.1.2 | 10.1.2 | VE 01.2 - Размер 4,68x2,92м, балконный проем 1 раздвижная створка + 1 неподвижная створка, серия "COR VISION PLUS", лакированная согласно фасадам (RAL9003, уточнить), включая порог из анодированного алюминиевого листа (натуральная отделка) гнутый толщиной 3мм, структурированный трубами facar по усмотрению исполнителя, приподнятый на 1см с резиновыми опорами по усмотрению исполнителя. | un | 1
W-WIN-002 |  |  | Монтаж вікна алюмінієвого розміром 4,68x2,92м | шт | 1 | 980.2 | 980.2
M-WIN-002 |  |  | Вікно алюмінієве розміром 4,68x2,92м VE 01.2 | шт | 1 | 10427.3 | 10427.3
M-WIN-041 |  |  | Кріплення для вікон і дверей | шт | 12 | 0 | 0
M-WIN-042 |  |  | Піна монтажна 0,75л | шт | 0.5 | 5.057 | 2.5285
| 2.9.1.1.3 | 10.1.3 | VE 01.3 - Размер 4,61x2,92м, балконный проем 1 раздвижная створка + 1 неподвижная створка, серия "COR VISION PLUS", лакированная согласно фасадам (RAL9003, уточнить), включая порог из анодированного алюминиевого листа (натуральная отделка) гнутый толщиной 3мм, структурированный трубами facar по усмотрению исполнителя, приподнятый на 1см с резиновыми опорами по усмотрению исполнителя. | un | 1
W-WIN-003 |  |  | Монтаж вікна алюмінієвого розміром 4,61x2,92м | шт | 1 | 964.6 | 964.6
M-WIN-003 |  |  | Вікно алюмінієве розміром 4,61x2,92м VE 01.3 | шт | 1 | 10322 | 10322
M-WIN-041 |  |  | Кріплення для вікон і дверей | шт | 12 | 0 | 0
M-WIN-042 |  |  | Піна монтажна 0,75л | шт | 0.5 | 5.057 | 2.5285
| 2.9.1.1.4 | 10.1.4 | VE 01.4 - Размер 3,04x2,92м, балконный проем 2 раздвижные створки, серия "COR VISION PLUS", лакированная согласно фасадам (RAL9003, уточнить), включая порог из анодированного алюминиевого листа (натуральная отделка) гнутый толщиной 3мм, структурированный трубами facar по усмотрению исполнителя. | un | 1
W-WIN-004 |  |  | Монтаж вікна алюмінієвого розміром 3,04x2,92м | шт | 1 | 637 | 637
M-WIN-004 |  |  | Вікно алюмінієве розміром 3,04x2,92м VE 01.4 | шт | 1 | 7572.5 | 7572.5
M-WIN-041 |  |  | Кріплення для вікон і дверей | шт | 10 | 0 | 0
M-WIN-042 |  |  | Піна монтажна 0,75л | шт | 0.5 | 5.057 | 2.5285
| 2.9.1.1.5 | 10.1.5 | VE 01.5 - Размер 5,93x2,92м, балконный проем 1 раздвижная створка и 2 неподвижные створки, серия "COR VISION PLUS", лакированная согласно фасадам (RAL9003, уточнить), включая структурные профили соединения между VE05 и VE06, облицованные анодированным алюминиевым листом, как оконные рамы, на видимых поверхностях. См. PORM04 на листе EXE33. | un | 1
W-WIN-005 |  |  | Монтаж вікна алюмінієвого розміром 5,93x2,92м | шт | 1 | 1242.8 | 1242.8
M-WIN-005 |  |  | Вікно алюмінієве розміром 5,93x2,92м VE 01.5 | шт | 1 | 14873.3 | 14873.3
M-WIN-041 |  |  | Кріплення для вікон і дверей | шт | 16 | 0 | 0
M-WIN-042 |  |  | Піна монтажна 0,75л | шт | 1 | 5.057 | 5.057
| 2.9.1.1.6 | 10.1.6 | VE 01.6 - Размер 6,19x2,92м, балконный проем 1 раздвижная створка и 2 неподвижные створки, серия "COR VISION PLUS", лакированная согласно фасадам (RAL9003, уточнить), включая структурные профили соединения между VE05 и VE06 + VE06 и VE07, облицованные анодированным алюминиевым листом, как оконные рамы, на видимых поверхностях. См. PORM04 на листе EXE33. | un | 1
W-WIN-006 |  |  | Монтаж вікна алюмінієвого розміром 6,19x2,92м | шт | 1 | 1297.4 | 1297.4
M-WIN-006 |  |  | Вікно алюмінієве розміром 6,19x2,92м VE 01.6 | шт | 1 | 14747.2 | 14747.2
M-WIN-041 |  |  | Кріплення для вікон і дверей | шт | 16 | 0 | 0
M-WIN-042 |  |  | Піна монтажна 0,75л | шт | 1 | 5.057 | 5.057
| 2.9.1.1.7 | 10.1.7 | VE 01.7 - Размер 4,94x2,92м, балконный проем 1 раздвижная створка и 1 неподвижная створка, серия "COR VISION PLUS", лакированная согласно фасадам (RAL9003, уточнить), включая структурные профили соединения между VE06 и VE07 + VE07 и VE08, облицованные анодированным алюминиевым листом, как оконные рамы, на видимых поверхностях. См. PORM04 на листе EXE33. | un | 1
W-WIN-007 |  |  | Монтаж вікна алюмінієвого розміром 4,94x2,92м | шт | 1 | 1034.8 | 1034.8
M-WIN-007 |  |  | Вікно алюмінієве розміром 4,94x2,92м VE 01.7 | шт | 1 | 11193 | 11193
M-WIN-041 |  |  | Кріплення для вікон і дверей | шт | 12 | 0 | 0
M-WIN-042 |  |  | Піна монтажна 0,75л | шт | 0.5 | 5.057 | 2.5285
| 2.9.1.1.8 | 10.1.8 | VE 01.8 - Размер 7,18x2,92м, балконный проем 1 раздвижная створка и 2 неподвижные створки, серия "COR VISION PLUS", лакированная согласно фасадам (RAL9003, уточнить), включая структурные профили соединения между VE07 и VE08, облицованные анодированным алюминиевым листом, как оконные рамы, на видимых поверхностях. См. PORM04 на листе EXE33. | un | 1
W-WIN-008 |  |  | Монтаж вікна алюмінієвого розміром 7,18x2,92м | шт | 1 | 1504.1 | 1504.1
M-WIN-008 |  |  | Вікно алюмінієве розміром 7,18x2,92м VE 01.8 | шт | 1 | 17923.1 | 17923.1
M-WIN-041 |  |  | Кріплення для вікон і дверей | шт | 20 | 0 | 0
M-WIN-042 |  |  | Піна монтажна 0,75л | шт | 1 | 5.057 | 5.057
| 2.9.1.1.9 | 10.1.9 | VE 00.1 - Размер 7,24x2,94м, балконный проем 1 раздвижная створка и 2 неподвижные створки, серия "COR VISION PLUS", лакированная согласно фасадам (RAL9003, уточнить), включая порог из алюминиевого уголка L 210x60мм, шлифованная отделка. | un | 1
W-WIN-009 |  |  | Монтаж вікна алюмінієвого розміром 7,24x2,94м | шт | 1 | 1526.2 | 1526.2
M-WIN-009 |  |  | Вікно алюмінієве розміром 7,24x2,94м VE 00.1 | шт | 1 | 16703.7 | 16703.7
M-WIN-041 |  |  | Кріплення для вікон і дверей | шт | 20 | 0 | 0
M-WIN-042 |  |  | Піна монтажна 0,75л | шт | 1 | 5.057 | 5.057
| 2.9.1.1.10 | 10.1.10 | VE 00.2 - Размер 2,23x2,94м, балконный проем 1 поворотная створка, входная дверь CORTIZO, серия "MILLENNIUM PLUS PIVOT", анодированная отделка, включая порог из гнутого листа нержавеющей стали толщиной 3мм, приподнятый на 1см с резиновыми опорами по усмотрению исполнителя, включая структурные профили соединения между VE02 и VE03, облицованные анодированным алюминиевым листом, как оконные рамы, на видимых поверхностях. См. PORM07 на листе EXE34. | un | 1
W-WIN-010 |  |  | Монтаж вікна алюмінієвого розміром 2,23x2,94м | шт | 1 | 470.6 | 470.6
M-WIN-010 |  |  | Вікно алюмінієве розміром 2,23x2,94м VE 00.2 | шт | 1 | 7699.9 | 7699.9
M-WIN-041 |  |  | Кріплення для вікон і дверей | шт | 10 | 0 | 0
M-WIN-042 |  |  | Піна монтажна 0,75л | шт | 0.5 | 5.057 | 2.5285
| 2.9.1.1.11 | 10.1.11 | VE 00.3 - Размер 2,15x2,89м, балконный проем 1 неподвижная створка, серия "COR 70", анодированная отделка, включая порог из анодированного алюминиевого листа (натуральная отделка) гнутый толщиной 3мм, структурированный трубами facar по усмотрению исполнителя - см. PORM12, включая структурные профили соединения между VE02 и VE03, облицованные анодированным алюминиевым листом, как оконные рамы, на видимых поверхностях. См. PORM07 на листе EXE34. | un | 1
W-WIN-011 |  |  | Монтаж вікна алюмінієвого розміром 2,15x2,89м | шт | 1 | 445.9 | 445.9
M-WIN-011 |  |  | Вікно алюмінієве розміром 2,15x2,89м VE 00.3 | шт | 1 | 2610.4 | 2610.4
M-WIN-041 |  |  | Кріплення для вікон і дверей | шт | 8 | 0 | 0
M-WIN-042 |  |  | Піна монтажна 0,75л | шт | 0.3 | 5.057 | 1.5171
| 2.9.1.1.12 | 10.1.12 | VE 00.4 - Размер 2,58x2,92м, балконный проем 1 неподвижная створка, серия "COR 70", анодированная отделка, включая порог из анодированного алюминиевого листа, гнутый в Z, толщиной 3мм. РАЗ полок, последовательно: 20мм, 260мм, 45мм, опирающийся на конструкцию по усмотрению исполнителя, согласно деталям. | un | 1
W-WIN-012 |  |  | Монтаж вікна алюмінієвого розміром 2,58x2,92м | шт | 1 | 540.8 | 540.8
M-WIN-012 |  |  | Вікно алюмінієве розміром 2,58x2,92м VE 00.4 | шт | 1 | 3386.5 | 3386.5
M-WIN-041 |  |  | Кріплення для вікон і дверей | шт | 10 | 0 | 0
M-WIN-042 |  |  | Піна монтажна 0,75л | шт | 0.5 | 5.057 | 2.5285
| 2.9.1.1.13 | 10.1.13 | VE 00.6 - Размер 17,33x2,94м, балконный проем 4 раздвижные створки и 3 неподвижные створки, серия "COR VISION PLUS", анодированная отделка. | un | 1
W-WIN-013 |  |  | Монтаж вікна алюмінієвого розміром 17,33x2,94м | шт | 1 | 3655.6 | 3655.6
M-WIN-013 |  |  | Вікно алюмінієве розміром 17,33x2,94м VE 00.6 | шт | 1 | 41824.9 | 41824.9
M-WIN-041 |  |  | Кріплення для вікон і дверей | шт | 40 | 0 | 0
M-WIN-042 |  |  | Піна монтажна 0,75л | шт | 3 | 5.057 | 15.171
| 2.9.1.1.14 | 10.1.14 | VE 00.7 - Размер 4,74x2,94м, балконный проем 1 раздвижная створка и 1 неподвижная створка, серия "COR VISION PLUS", анодированная отделка. | un | 1
W-WIN-014 |  |  | Монтаж вікна алюмінієвого розміром 4,74x2,94м | шт | 1 | 999.7 | 999.7
M-WIN-014 |  |  | Вікно алюмінієве розміром 4,74x2,94м VE 00.7 | шт | 1 | 10604.1 | 10604.1
M-WIN-041 |  |  | Кріплення для вікон і дверей | шт | 12 | 0 | 0
M-WIN-042 |  |  | Піна монтажна 0,75л | шт | 0.5 | 5.057 | 2.5285
| 2.9.1.1.15 | 10.1.15 | VE 00.8 - Размер 1,98x2,94м, балконный проем 1 раздвижная створка, серия "COR VISION PLUS", установленная с galandage, анодированная отделка. | un | 1
W-WIN-015 |  |  | Монтаж вікна алюмінієвого розміром 1,98x2,94м | шт | 1 | 378.3 | 378.3
M-WIN-015 |  |  | Вікно алюмінієве розміром 1,98x2,94м VE 00.8 | шт | 1 | 7902.7 | 7902.7
M-WIN-041 |  |  | Кріплення для вікон і дверей | шт | 8 | 0 | 0
M-WIN-042 |  |  | Піна монтажна 0,75л | шт | 0.3 | 5.057 | 1.5171
| 2.9.1.1.16 | 10.1.16 | VE 00.9 - Размер 2,54x2,94м, балконный проем 1 раздвижная створка и 1 неподвижная створка, серия "COR VISION PLUS", анодированная отделка, включая порог из анодированного алюминиевого листа (натуральная отделка) гнутый толщиной 3мм. РАЗ 01.10x 0.06 (ШxГ), структурированный трубами facar по усмотрению исполнителя, приподнятый на 1см с резиновыми опорами по усмотрению исполнителя, включая структурные профили соединения между VE09 и VE10, облицованные анодированным алюминиевым листом, как оконные рамы, на видимых поверхностях. См. PORM05 на листе EXE35. | un | 1
W-WIN-016 |  |  | Монтаж вікна алюмінієвого розміром 2,54x2,94м | шт | 1 | 486.2 | 486.2
M-WIN-016 |  |  | Вікно алюмінієве розміром 2,54x2,94м VE 00.9 | шт | 1 | 6782.1 | 6782.1
M-WIN-041 |  |  | Кріплення для вікон і дверей | шт | 10 | 0 | 0
M-WIN-042 |  |  | Піна монтажна 0,75л | шт | 0.5 | 5.057 | 2.5285
| 2.9.1.1.17 | 10.1.17 | VE 00.10 - Размер 3,28x2,94м, балконный проем 1 раздвижная створка и 1 неподвижная створка, серия "COR VISION PLUS", анодированная отделка, включая порог из анодированного алюминиевого листа (натуральная отделка) гнутый толщиной 3мм. РАЗ 01.10x 0.06 (ШxГ), структурированный трубами facar по усмотрению исполнителя, приподнятый на 1см с резиновыми опорами по усмотрению исполнителя, включая структурные профили соединения между VE09 и VE10, облицованные анодированным алюминиевым листом, как оконные рамы, на видимых поверхностях. См. PORM05 на листе EXE35. | un | 1
W-WIN-017 |  |  | Монтаж вікна алюмінієвого розміром 3,28x2,94м | шт | 1 | 691.6 | 691.6
M-WIN-017 |  |  | Вікно алюмінієве розміром 3,28x2,94м VE 00.10 | шт | 1 | 7857.2 | 7857.2
M-WIN-041 |  |  | Кріплення для вікон і дверей | шт | 12 | 0 | 0
M-WIN-042 |  |  | Піна монтажна 0,75л | шт | 0.5 | 5.057 | 2.5285
| 2.9.1.1.18 | 10.1.18 | VE -01.1 - Размер 4,18x2,36м, балконный проем 1 раздвижная створка и 1 неподвижная створка, серия "COR VISION PLUS", анодированная отделка, включая порог из алюминиевого уголка L 210x60мм, шлифованная отделка. | un | 1
W-WIN-018 |  |  | Монтаж вікна алюмінієвого розміром 4,18x2,36м | шт | 1 | 708.5 | 708.5
M-WIN-018 |  |  | Вікно алюмінієве розміром 4,18x2,36м VE -01.1 | шт | 1 | 7920.9 | 7920.9
M-WIN-041 |  |  | Кріплення для вікон і дверей | шт | 12 | 0 | 0
M-WIN-042 |  |  | Піна монтажна 0,75л | шт | 0.5 | 5.057 | 2.5285
| 2.9.1.1.19 | 10.1.19 | VE -01.2 - Размер 2,21x2,36м, балконный проем 1 неподвижная створка, серия "COR 70", анодированная отделка, включая порог из алюминиевого уголка L 210x60мм, шлифованная отделка. | un | 1
W-WIN-019 |  |  | Монтаж вікна алюмінієвого розміром 2,21x2,36м | шт | 1 | 461.5 | 461.5
M-WIN-019 |  |  | Вікно алюмінієве розміром 2,21x2,36м VE -01.2 | шт | 1 | 2004.6 | 2004.6
M-WIN-041 |  |  | Кріплення для вікон і дверей | шт | 10 | 0 | 0
M-WIN-042 |  |  | Піна монтажна 0,75л | шт | 0.5 | 5.057 | 2.5285
| 2.9.1.1.20 | 10.1.20 | VE-01.3 - Размер 2,15x2,89м, балконный проем 1 неподвижная створка, серия "COR 70", анодированная отделка. | un | 1
W-WIN-020 |  |  | Монтаж вікна алюмінієвого розміром 2,15x2,89м | шт | 1 | 445.9 | 445.9
M-WIN-020 |  |  | Вікно алюмінієве розміром 2,15x2,89м VE-01.3 | шт | 1 | 2623.4 | 2623.4
M-WIN-041 |  |  | Кріплення для вікон і дверей | шт | 10 | 0 | 0
M-WIN-042 |  |  | Піна монтажна 0,75л | шт | 0.5 | 5.057 | 2.5285
| 2.9.1.1.21 | 10.1.21 | VE-01.4 - Размер 0,97x2,30м, балконный проем 1 поворотно-откидная створка, серия "COR 70", анодированная отделка, включая порог из анодированного алюминиевого листа, гнутый в Z, толщиной 3мм. РАЗ полок, последовательно: 20мм, 260мм, 45мм, опирающийся на конструкцию по усмотрению исполнителя, согласно деталям. | un | 1
W-WIN-021 |  |  | Монтаж вікна алюмінієвого розміром 0,97x2,30м | шт | 1 | 217.1 | 217.1
M-WIN-021 |  |  | Вікно алюмінієве розміром 0,97x2,30м VE-01.4 | шт | 1 | 1314.3 | 1314.3
M-WIN-041 |  |  | Кріплення для вікон і дверей | шт | 8 | 0 | 0
M-WIN-042 |  |  | Піна монтажна 0,75л | шт | 0.3 | 5.057 | 1.5171
| 2.9.1.2 | 10.2 | Поставка и монтаж лючка доступа к компенсационному баку бассейна из анодированного алюминия RAL 9003 с уплотнением, общая толщина = 50мм, включая петли по усмотрению исполнителя, замок шкафчика JNF IN.20.07715 и все подготовительные работы и аксессуары, необходимые для идеального завершения.
| 2.9.1.2.1 | 10.2.1 | VI -01.6 - Лючок 1 распашная створка, размером 1,00x0,60м. | un | 1
W-WIN-022 |  |  | Монтаж лючка алюмінієвого розміром 1,00x0,60м. | шт | 1 | 156 | 156
M-WIN-022 |  |  | Лючок алюмінієвий розміром 1,00x0,60м VI -01.6 | шт | 1 | 0 | 0
M-WIN-041 |  |  | Кріплення для вікон і дверей | шт | 8 | 0 | 0
M-WIN-042 |  |  | Піна монтажна 0,75л | шт | 0.2 | 5.057 | 1.0114
| 2.9.2 |  | МЕТАЛЛИЧЕСКИЕ ДВЕРИ |  |  | 1971.4539
| 2.9.2.1 | 10.3 | Поставка и монтаж двери с конструкцией из профиля facar сечением 40x40мм, служащего опорой для плиты OSB толщиной 2см и отделкой белой мозаикой, как прилегающая стена (количество отдельно); рама и обналичка двери из профиля шлифованной нержавеющей стали 316; петля и ее крепление к стене по усмотрению исполнителя, должны учитывать собственный вес двери; цель этой двери - быть незаметной как дверь в плоскости прилегающей стены; все согласно чертежам деталей и все подготовительные работы и аксессуары, необходимые для идеального функционирования.
| 2.9.2.1.1 | 10.3.1 | VE 00.5A - Дверь 1 распашная створка (скрытая), размером 0,70x2,44м. | un | 1
W-WIN-023 |  |  | Монтаж дверей металевих розміром 0,70x2,44м | шт | 1 | 188.5 | 188.5
M-WIN-023 |  |  | Двері металеві розміром 0,70x2,44м VE 00.5A | шт | 1 | 0 | 0
M-WIN-041 |  |  | Кріплення для вікон і дверей | шт | 8 | 0 | 0
M-WIN-042 |  |  | Піна монтажна 0,75л | шт | 0.3 | 5.057 | 1.5171
| 2.9.2.2 | 10.4 | Поставка и монтаж двери с конструкцией из профиля facar сечением 30x30мм, служащего опорой для плиты EPS толщиной 3см (количество отдельно) и отделкой цементной шпатлевкой, как прилегающая наружная стена (количество отдельно); рама и обналичка двери из профиля шлифованной нержавеющей стали 316; петля и ее крепление к стене по усмотрению исполнителя, должны учитывать собственный вес двери; цель этой двери - быть незаметной как дверь в плоскости прилегающей стены; замок с европейским цилиндром; все согласно чертежам деталей и все подготовительные работы и аксессуары, необходимые для идеального функционирования.
| 2.9.2.2.1 | 10.4.1 | VE 00.5B - Дверь 1 распашная створка (скрытая), размером 0,70x2,44м. | un | 1
W-WIN-024 |  |  | Монтаж дверей металевих розміром 0,70x2,44м | шт | 1 | 188.5 | 188.5
M-WIN-024 |  |  | Двері металеві розміром 0,70x2,44м VE 00.5B | шт | 1 | 0 | 0
M-WIN-041 |  |  | Кріплення для вікон і дверей | шт | 8 | 0 | 0
M-WIN-042 |  |  | Піна монтажна 0,75л | шт | 0.3 | 5.057 | 1.5171
| 2.9.2.3 | 10.5 | Поставка и монтаж двери, состоящей из конструкции из профилей facar 3x3см и облицованной клепаным алюминиевым листом толщиной 2мм, лакированным в белый матовый цвет RAL 9003. Общая толщина =40мм. Наружная поверхность двери получит конструкцию обрешетки, составляющую фасад (количество отдельно). Обналичка двери должна быть выполнена из уголков нержавеющей стали 316, лакированных в белый матовый цвет RAL 9003; ручки: JNF IN.07.207.D Ø25 (A=1250мм;B=12575мм); петли: подходящие для собственного веса двери и лакированные в тот же цвет, что и дверь; замок: европейский цилиндр; напольный упор: PADIMAT FB.S2C.16 (VI 0.1); все согласно чертежам деталей и все подготовительные работы и аксессуары, необходимые для идеального функционирования.
| 2.9.2.3.1 | 10.5.1 | VE 0.11 - Наружная распашная дверь с обрешеткой на наружной стороне - RIP 0.2, размером 0,85x2,11м. | un | 1
W-WIN-025 |  |  | Монтаж дверей металевих розміром 0,85x2,11м | шт | 1 | 197.6 | 197.6
M-WIN-025 |  |  | Двері металеві розміром 0,85x2,11м VE 0.11 | шт | 1 | 0 | 0
M-WIN-041 |  |  | Кріплення для вікон і дверей | шт | 8 | 0 | 0
M-WIN-042 |  |  | Піна монтажна 0,75л | шт | 0.3 | 5.057 | 1.5171
| 2.9.2.3.2 | 10.5.2 | VE 0.12 - Наружная распашная дверь с обрешеткой на наружной стороне - RIP 0.2, размером 0,85x2,11м. | un | 1
W-WIN-026 |  |  | Монтаж дверей металевих розміром 0,85x2,11м | шт | 1 | 197.6 | 197.6
M-WIN-026 |  |  | Двері металеві розміром 0,85x2,11м VE 0.12 | шт | 1 | 0 | 0
M-WIN-041 |  |  | Кріплення для вікон і дверей | шт | 8 | 0 | 0
M-WIN-042 |  |  | Піна монтажна 0,75л | шт | 0.3 | 5.057 | 1.5171
| 2.9.2.4 | 10.6 | Поставка и монтаж двери из уголка 40x40мм, облицованного алюминиевым листом толщиной 3мм, анодированная отделка. Шарнирно соединенная с предварительно изготовленными рамами из алюминиевых труб квадратного сечения 50x50x3мм, анодированная отделка, составляющими ограждающую стену, общая толщина = 45мм; боковая обналичка из уголка 40x40мм и структурной трубы типа "facar" 40x40мм, анодированная отделка; соединение структурной трубы с плитой через металлический патрубок; ручка: JNF IN.07.207.D Ø25 (A=1250мм;B=12575мм); петли: подходящие для собственного веса двери и лакированные в тот же цвет, что и дверь; замок: европейский цилиндр; все согласно чертежам деталей и все подготовительные работы и аксессуары, необходимые для идеального функционирования.
| 2.9.2.4.1 | 10.6.1 | VE 00.13 - Наружная распашная дверь, размер 0,80x2,13м. | un | 1
W-WIN-027 |  |  | Монтаж дверей металевих розміром 0,80x2,13м | шт | 1 | 191.1 | 191.1
M-WIN-027 |  |  | Двері металеві розміром 0,80x2,13м VE 00.13 | шт | 1 | 0 | 0
M-WIN-041 |  |  | Кріплення для вікон і дверей | шт | 8 | 0 | 0
M-WIN-042 |  |  | Піна монтажна 0,75л | шт | 0.3 | 5.057 | 1.5171
| 2.9.2.5 | 10.7 | Поставка и монтаж двери без рамы с конструкцией из профиля facar сечением 40x40мм, служащего опорой для плиты OSB толщиной 2см и отделкой белой мозаикой, как прилегающая стена. Общая толщина = 70мм; петля и ее крепление к стене по усмотрению исполнителя, должны учитывать собственный вес двери; цель этой двери - быть незаметной как дверь в плоскости прилегающей стены; все согласно чертежам деталей и все подготовительные работы и аксессуары, необходимые для идеального функционирования.
| 2.9.2.5.1 | 10.7.1 | VI 01.8 - Внутренняя дверь 1 распашная створка (скрытая), размером 0,69x2,20м. | un | 1
W-WIN-028 |  |  | Монтаж дверей металевих розміром 0,69x2,20м | шт | 1 | 175.5 | 175.5
M-WIN-028 |  |  | Двері металеві розміром 0,69x2,20м VI 01.8 | шт | 1 | 0 | 0
M-WIN-041 |  |  | Кріплення для вікон і дверей | шт | 8 | 0 | 0
M-WIN-042 |  |  | Піна монтажна 0,75л | шт | 0.3 | 5.057 | 1.5171
| 2.9.2.6 | 10.8 | Поставка и монтаж двери с: рамой из уголков L 30x30мм и/или 40x40мм, толщина = 5мм, из шлифованной нержавеющей стали 316; перекрещенной металлической сеткой из нержавеющей стали; профилями крепления сетки из уголков L 25x25мм, толщина по усмотрению исполнителя, из нержавеющей стали 316, закрепленными к раме сваркой или шестигранными винтами, скрытыми с наружной стороны; магнитной защелкой; все согласно чертежам деталей и все подготовительные работы и аксессуары, необходимые для идеального функционирования.
| 2.9.2.6.1 | 10.8.1 | VE -01.6 - Размер 0,74x2,30м, балконный проем 1 распашная створка. | un | 1
W-WIN-029 |  |  | Монтаж дверей металевих розміром 0,74x2,30м | шт | 1 | 188.5 | 188.5
M-WIN-029 |  |  | Двері металеві розміром 0,74x2,30м VE -01.6 | шт | 1 | 0 | 0
M-WIN-041 |  |  | Кріплення для вікон і дверей | шт | 8 | 0 | 0
M-WIN-042 |  |  | Піна монтажна 0,75л | шт | 0.3 | 5.057 | 1.5171
| 2.9.2.6.2 | 10.8.2 | VE -01.7 - Размер 1,74x2,30м, балконный проем 1 распашная створка. | un | 1
W-WIN-030 |  |  | Монтаж дверей металевих розміром 1,74x2,30м | шт | 1 | 442 | 442
M-WIN-030 |  |  | Двері металеві розміром 1,74x2,30м VE -01.7 | шт | 1 | 0 | 0
M-WIN-041 |  |  | Кріплення для вікон і дверей | шт | 8 | 0 | 0
M-WIN-042 |  |  | Піна монтажна 0,75л | шт | 0.3 | 5.057 | 1.5171
| 2.9.2.6.3 | 10.8.3 | VE -01.8 - Размер 0,75x2,20м, балконный проем 1 распашная створка. | un | 1
W-WIN-031 |  |  | Монтаж дверей металевих розміром 0,75x2,20м | шт | 1 | 188.5 | 188.5
M-WIN-031 |  |  | Двері металеві розміром 0,75x2,20м VE -01.8 | шт | 1 | 0 | 0
M-WIN-041 |  |  | Кріплення для вікон і дверей | шт | 8 | 0 | 0
M-WIN-042 |  |  | Піна монтажна 0,75л | шт | 0.3 | 5.057 | 1.5171
| 2.9.3 |  | ЗЕНИТНЫЙ ФОНАРЬ |  |  | 305.5
| 2.9.3.1 | 10.9 | Поставка и монтаж зенитного фонаря с выполнением скрытой рамы изнутри, по усмотрению исполнителя; рассмотреть анодированный алюминий натурального цвета или другой материал и отделку, похожую на цинк; СТЕКЛО - см. проект специальностей - тепловой; все согласно чертежам деталей и все подготовительные работы и аксессуары, необходимые для идеального функционирования.
| 2.9.3.1.1 | 10.9.1 | CLA 01 - Неподвижный зенитный фонарь, размер 1,03x1,45м. | un | 1
W-WIN-049 |  |  | Монтаж зенітного фонаря разміром 1,03x1,45м | шт | 1 | 305.5 | 305.5
M-WIN-076 |  |  | Зенітний фонар разміром 1,03x1,45м | шт | 1 | 0 | 0
| 2.9.4 |  | ВОРОТА |  |  | 702
| 2.9.4.1 | 10.1 | Поставка и монтаж секционных гаражных ворот "Ворота LM INOX марки LMPerfis PS.040CA94", согласно спецификациям проекта, включая систему автоматического открывания, пульты, датчики и все подготовительные работы и аксессуары, необходимые для идеального функционирования.
| 2.9.4.1.1 | 10.10.1 | Ve -01.5 - Секционные гаражные ворота, размер 3,60x2,30м. | un | 1
W-WIN-048 |  |  | Монтаж секційних гаражних воріт LM INOX марки LMPerfis PS.040CA94 | шт | 1 | 702 | 702
M-WIN-075 |  |  | Ворота гаражні секційні LM INOX марки LMPerfis PS.040CA94 | шт | 1 | 0 | 0
| 2.9.5 |  | МЕТАЛЛИЧЕСКИЕ ЛЕСТНИЦЫ |  |  | 3224
W-CON-026 | 2.9.5.1 | 10.11 | Поставка и монтаж главной лестницы доступа к различным этажам дома (ESC01): Примечание: Конструкция лестницы уже предусмотрена в проекте устойчивости, рассмотреть только лакировку конструкции RAL 9003 матовая. - Подвесная металлическая лестница с отделкой деревянными рейками, эквивалентными полу дома; крепление лестниц к боковым поверхностям, согласно детали, и центральное ограждение из натянутых стальных тросов с креплением к потолку и ступеням, также согласно детали. - Боковые ограждения из труб нержавеющей стали Ø 4,24см и опоры поручня - M8 - JNF - IN.18.133. - Состав ступеней из металлических профилей, как описано в детали, и должны быть предусмотрены структурные усиления в опорах ступеней к бетонным стенам и для верхней опоры стальных тросов, как показано в соответствующей детали. - Верх плит, облицованных стальным листом толщиной 8мм (2шт) - Размеры: Общая высота - 8780мм (В) Общие размеры - 3365x2075x6280мм (ДxШxВ) Ступени - 280x1020x60мм (ДxШxВ) Промежуточные площадки - 2070x1220x100мм (ДxШxВ) | cj | 1 | 3224 | 3224 | Уточнить у клиента пусть он расскажет что он хочет
| 2.9.6 |  | НАРУЖНЫЕ ЖАЛЮЗИ |  |  | 2895.1
| 2.9.6.1 | 10.12 | Поставка и монтаж наружных рулонных жалюзи с круглым коробом из нержавейки 110 или 130мм - моторизованные WAREMA-CRUZFER ткань Screen цвет артикул: 3511 от WAREMA + опора крепления троса рулона + 2 уголка из шлифованной нержавеющей стали 316 150x75x5мм, включая аксессуары и все подготовительные работы и аксессуары, необходимые для идеального функционирования.
| 2.9.6.1.1 | 10.12.1 | Жалюзи VE 01.5 - Размер 5,93x2,92м. | un | 1
W-WIN-042 |  |  | Монтаж жалюзей зовнішніх розміром 5,93x2,92м | шт | 1 | 520 | 520
M-WIN-069 |  |  | Жалюзі зовнішні рулонні моторизовані розміром 5,93x2,92м | шт | 1 | 0 | 0
| 2.9.6.1.2 | 10.12.2 | Жалюзи VE 01.6 - Размер 6,19x2,92м. | un | 1
W-WIN-043 |  |  | Монтаж жалюзей зовнішніх розміром 6,19x2,92м | шт | 1 | 547.3 | 547.3
M-WIN-070 |  |  | Жалюзі зовнішні рулонні моторизовані розміром 6,19x2,92м | шт | 1 | 0 | 0
| 2.9.6.1.3 | 10.12.3 | Жалюзи VE 01.7 - Размер 4,94x2,92м. | un | 1
W-WIN-044 |  |  | Монтаж жалюзей зовнішніх розміром 4,94x2,92м | шт | 1 | 455 | 455
M-WIN-071 |  |  | Жалюзі зовнішні рулонні моторизовані розміром 4,94x2,92м | шт | 1 | 0 | 0
| 2.9.6.1.4 | 10.12.4 | Жалюзи VE 01.8 - Размер 7,18x2,92м. | un | 1
W-WIN-045 |  |  | Монтаж жалюзей зовнішніх розміром 7,18x2,92м | шт | 1 | 630.5 | 630.5
M-WIN-072 |  |  | Жалюзі зовнішні рулонні моторизовані розміром 7,18x2,92м | шт | 1 | 0 | 0
| 2.9.6.1.5 | 10.12.5 | Жалюзи VE 00.9 - Размер 2,54x2,94м. | un | 1
W-WIN-046 |  |  | Монтаж жалюзей зовнішніх розміром 2,54x2,94м | шт | 1 | 357.5 | 357.5
M-WIN-073 |  |  | Жалюзі зовнішні рулонні моторизовані розміром 2,54x2,94м | шт | 1 | 0 | 0
| 2.9.6.1.6 | 10.12.6 | Жалюзи VE 00.10 - Размер 3,28x2,94м. | un | 1
W-WIN-047 |  |  | Монтаж жалюзей зовнішніх розміром 3,28x2,94м | шт | 1 | 384.8 | 384.8
M-WIN-074 |  |  | Жалюзі зовнішні рулонні моторизовані розміром 3,28x2,94м | шт | 1 | 0 | 0
| 2.9.4 |  | ОГРАЖДЕНИЯ |  |  | 13603.798
| 2.9.4.1 | 10.13 | Поставка и монтаж ограждения, состоящего из темно-зеленой нейлоновой сетки и стальных стержней, забитых в пол, включая фундаментные массивы из тощего бетона, резку, отделку и все подготовительные работы и аксессуары, необходимые для идеального завершения.
| 2.9.4.1.1 | 10.13.1 | GUA 00.1 - Ограждение высотой 0,97м, состоящее из: Общие размеры: 4530x970мм (пог.м x В) 6x стальных стержней длиной = 1200мм 6x башмаков на гравии РАЗ=150x150x100мм. | ml | 4.53
W-LAN-003 |  |  | Влаштування огорожі з металевих стрижнів і нейлонової сітки висотою 0,97м | м | 4.53 | 31.2 | 141.336
M-LAN-003 |  |  | Огорожа з металевих стрижнів і нейлонової сітки висотою 0,97м | м | 4.53 | 44.2 | 200.226
| 2.9.4.1.2 | 10.13.2 | GUA 00.3 - Ограждение высотой 0,97м, состоящее из: Общие размеры: 8700x970мм (пог.м x В) 9x стальных стержней длиной = 1200мм 9x башмаков на гравии РАЗ=150x150x100мм | ml | 8.7
W-LAN-003 |  |  | Влаштування огорожі з металевих стрижнів і нейлонової сітки висотою 0,97м | м | 8.7 | 31.2 | 271.44
M-LAN-003 |  |  | Огорожа з металевих стрижнів і нейлонової сітки висотою 0,97м | м | 8.7 | 44.2 | 384.54
| 2.9.4.1.3 | 10.13.3 | GUA 00.4 - Ограждение высотой 0,97м, состоящее из: Общие размеры: 14000x970мм (пог.м x В) 15x стальных стержней длиной = 1200мм 15x башмаков на гравии РАЗ=150x150x100мм | ml | 14
W-LAN-003 |  |  | Влаштування огорожі з металевих стрижнів і нейлонової сітки висотою 0,97м | м | 14 | 31.2 | 436.8
M-LAN-003 |  |  | Огорожа з металевих стрижнів і нейлонової сітки висотою 0,97м | м | 14 | 44.2 | 618.8
| 2.9.4.1.4 | 10.14.4 | GUA 00.5 - Ограждение высотой 0,97м, состоящее из: Общие размеры: 14000x970мм (пог.м x В) 15x стальных стержней длиной = 1200мм 15x башмаков на гравии РАЗ=150x150x100мм | ml | 8.44
W-LAN-003 |  |  | Влаштування огорожі з металевих стрижнів і нейлонової сітки висотою 0,97м | м | 8.44 | 31.2 | 263.328
M-LAN-003 |  |  | Огорожа з металевих стрижнів і нейлонової сітки висотою 0,97м | м | 8.44 | 44.2 | 373.048
| 2.9.4.2 | 10.14 | Поставка и монтаж ограждения из шлифованной нержавеющей стали 316, состоящего из вертикальных прутков Ø8мм длиной 1050мм, с наклоном 93° относительно пола, поручень ограждения состоит из прямоугольного стержня сечением 50x20мм, крепление ограждения к полу осуществляется с помощью стального уголка "L" 150x150мм, который должен быть заанкерен к нижней плите и заделан в стяжку пола, включая резку, отделку и все подготовительные работы и аксессуары, необходимые для идеального завершения.
| 2.9.4.2.1 | 10.14.1 | GUA 00.2 - Ограждение высотой 0,90м, состоящее из: Общие размеры: 2650x900мм (пог.м x В) 26x вертикальных стальных прутков Ø8мм, длиной = 1050мм 1x поручень из стального стержня сечением 50x20мм, 2650мм 1x стальной уголок "L" 150x150мм | ml | 2.65
W-LAN-004 |  |  | Влаштування огорожі з нержавіючої сталі висотою 0,9м | м | 2.65 | 97.5 | 258.375
M-LAN-004 |  |  | Огорожа з нержавіючої сталі висотою 0,9м | м | 2.65 | 295.1 | 782.015
| 2.9.4.2.2 | 10.14.2 | GUA 00.2 - Ограждение высотой 0,90м, состоящее из: Общие размеры: 25150x900мм (пог.м x В) 249x вертикальных стальных прутков Ø8мм, длиной = 1300мм 1x поручень из стального стержня сечением 50x20мм, 25150мм 1x стальной уголок "L" 150x150мм | ml | 25.15
W-LAN-004 |  |  | Влаштування огорожі з нержавіючої сталі висотою 0,9м | м | 25.15 | 97.5 | 2452.125
M-LAN-004 |  |  | Огорожа з нержавіючої сталі висотою 0,9м | м | 25.15 | 295.1 | 7421.765
| 2.9.5 |  | ОБРЕШЕТКА |  |  | 9278.685
| 2.9.5.1 | 10.15 | Поставка и монтаж системы затенения на заднем фасаде 1-го этажа, состоящей из сборных рам из алюминиевых труб квадратного сечения 50x50x3мм, лакированных в цвет RAL 9003; крепление сборных рам к конструкции здания с задней стороны рамы; включая резку, отделку и все подготовительные работы и аксессуары, необходимые для идеального завершения. (RP12)
| 2.9.5.1.1 | 10.15.1 | RIP 01.1 - Обрешетка высотой 2,80м, состоящая из: Общие размеры - 25000x2800x50мм (ДxШxВ) Рама #1 - 5080x2800x50мм (ДxШxВ) Рама #2/3/4 - 5000x2800x50мм (ДxШxВ) Рама #5 - 5080x2800x50мм (ДxШxВ) | m2 | 70.44 |  |  | Нужно задать вопрос, нужно ли ему
W-WIN-041 |  |  | Монтаж рам з алюмінієвих труб | м2 | 70.44 | 58.5 | 4120.74
M-WIN-068 |  |  | Рами з алюмінієвиз труб 50х50х3мм | м2 | 70.44 | 0 | 0
| 2.9.5.2 | 10.16 | Поставка и монтаж облицовки фасада садового пристроя, состоящей из сборных рам из алюминиевых труб квадратного сечения 50x50x3мм, анодированная отделка; крепление сборных рам к конструкции здания с задней стороны рамы; проемы VE 00.11 и VE 00.12 охватываются этими элементами, и разделение между трубами, расположенными в дверях, и фасадными осуществляется швом 1см между ними; включая резку, отделку и все подготовительные работы и аксессуары, необходимые для идеального завершения. (RP12)
| 2.9.5.2.1 | 10.16.1 | RIP 00.2 - Обрешетка высотой 2,86м, состоящая из: Размеры: Северный фасад - 2550x2860x50мм (ДxШxВ) Южный фасад - 2550x2860x50мм (ДxШxВ) Восточный фасад - 4350x2860x50мм (ДxШxВ) Западный фасад - 4350x2860x50мм (ДxШxВ) | m2 | 39.46
W-WIN-041 |  |  | Монтаж рам з алюмінієвих труб | м2 | 39.46 | 58.5 | 2308.41
M-WIN-068 |  |  | Рами з алюмінієвиз труб 50х50х3мм | м2 | 39.46 | 0 | 0
| 2.9.5.3 | 10.17 | Поставка и монтаж пристроя для сушки белья, состоящего из сборных рам из алюминиевых труб квадратного сечения 50x50x3мм, анодированная отделка, образующих 4 стены и покрытие в той же системе; крепление сборных рам к конструкции здания через пол, с использованием структурных труб типа "facar" и соединительных патрубков к плите; проем VE 00.13 охватывается этими элементами, и разделение между трубами, расположенными в дверях, и фасадными осуществляется швом 1см между ними; включая резку, отделку и все подготовительные работы и аксессуары, необходимые для идеального завершения. (RP12)
| 2.9.5.3.1 | 10.17.1 | RIP 00.3 - Обрешетка высотой 2,86м, состоящая из: Размеры: Северный фасад - 2550x2860x50мм (ДxШxВ) Южный фасад - 2550x2860x50мм (ДxШxВ) Восточный фасад - 2550x2860x50мм (ДxШxВ) Западный фасад - 4350x2860x50мм (ДxШxВ) | m2 | 40.81
W-WIN-041 |  |  | Монтаж рам з алюмінієвих труб | м2 | 40.81 | 58.5 | 2387.385
M-WIN-068 |  |  | Рами з алюмінієвиз труб 50х50х3мм | м2 | 40.81 | 0 | 0
| 2.9.5.4 | 10.18 | Поставка и монтаж системы затенения зоны BBQ, состоящей из сборной рамы из алюминиевых труб квадратного сечения 50x50x3мм, анодированная отделка; крепление сборных рам к конструкции здания с задней стороны рамы; включая резку, отделку и все подготовительные работы и аксессуары, необходимые для идеального завершения. (RP12)
| 2.9.5.4.1 | 10.18.1 | RIP 00.3 - Обрешетка высотой 2,86м, состоящая из: Размеры: Рама - 4000x1960x50мм (ДxШxВ) | m2 | 7.9
W-WIN-041 |  |  | Монтаж рам з алюмінієвих труб | м2 | 7.9 | 58.5 | 462.15
M-WIN-068 |  |  | Рами з алюмінієвиз труб 50х50х3мм | м2 | 7.9 | 0 | 0
| 2.9.6 |  | НАПОЛЬНЫЕ ЖЕЛОБА |  |  | 9343.6811
| 2.9.6.1 | 10.19 | Поставка и монтаж напольного желоба с решеткой из оцинкованной стали, включая выполнение бетонного желоба с уклоном, металлическую раму и все подготовительные работы и аксессуары, необходимые для идеального завершения.
| 2.9.6.1.1 | 10.19.1 | CAL 0.01 - Желоб шириной 0,35м. | ml | 3.6
| 2.9.6.1.2 | 10.19.2 | CAL 0.02 - Желоб шириной 0,35м, тип ACO "BrickSlot". | ml | 22.07
| 2.9.6.1.3 | 10.19.3 | CAL 0.03 - Желоб шириной 0,10м. | ml | 0.85
W-LAN-001 |  |  | Встановлення бетонного лотка шириною 350мм з металевою решіткою | м | 25.67 | 357.63 | 9180.3621
W-LAN-002 |  |  | Встановлення бетонного лотка шириною 100мм з металевою решіткою | м | 0.85 | 80.6 | 68.51
M-LAN-001 |  |  | Лоток бетонний шириною 350мм з металевою оцинкованою решіткою | м | 25.67 | 0 | 0
M-LAN-002 |  |  | Лоток бетонний шириною 100мм з металевою оцинкованою решіткою | м | 0.85 | 111.54 | 94.809
| 2.9.7 |  | ПЕРЕГОРОДКА 1 |  |  | 103.0458
| 2.9.7.1 | 10.2 | Поставка и монтаж перегородки между главной спальней и санузлом главной спальни 2, из профиля типа "facar", размеры: 0,10x3,05x0,03м, состоящая из: Перегородка между гардеробной и санузлом главной спальни - Труба типа "Facar" 3050x190x30мм - Лакировка в белый матовый цвет RAL 9003 - Анкеровка к плитам. - Заполнение песком. - Черная щетка - на всю высоту - Все согласно карте шкафов и все подготовительные работы и аксессуары, необходимые. | un | 1
W-GKR-007 |  |  | Монтаж перегородок з профілю типу facar | м2 | 0.6 | 19.5 | 11.7
M-FIN-091 |  |  | Перегородка з профілю типу facar | м2 | 0.6 | 152.243 | 91.3458
|  | 11 | СТОЛЯРНЫЕ РАБОТЫ |  |  |  | 60186.7565 | -33673.0235
| 2.8.1 |  | ВНУТРЕННИЕ ПРОЕМЫ |  |  | 2117.271
| 2.8.1.1 | 11.1 | Поставка и монтаж внутренних дверных проемов из каркаса МДФ влагостойкого лакированного в белый матовый RAL 9003 с обеих сторон. Общая толщина = 45мм; Боковая обшивка из МДФ влагостойкого лакированного в белый матовый RAL 9003; Ручка: JNF IN.00.070.RB08M; Розетка: JNF R01S; Петли: JNF IN.05.019.75.ECO D; Магнитный замок: JNF IN.20.835; Напольный упор: PADIMAT FB.S2C.16; Предусмотреть уплотнитель того же цвета что и дверь; Все согласно чертежам деталей и все подготовительные работы и аксессуары необходимые для идеального функционирования.
| 2.8.1.1.1 | 11.1.1 | VI -01.2 - Внутренняя дверь 1 створка распашная, размерами 1.10x2.30м. | un | 1
| 2.8.1.1.2 | 11.1.2 | VI -01.3 - Внутренняя дверь 1 створка распашная, размерами 1.10x2.30м. | un | 1
| 2.8.1.1.3 | 11.1.3 | VI -01.4 - Внутренняя дверь 1 створка распашная, размерами 1.10x2.30м. | un | 1
| 2.8.1.1.4 | 11.1.4 | VI -01.5 - Внутренняя дверь 1 створка распашная, размерами 1.10x2.30м. | un | 1
W-WIN-032 |  |  | Монтаж дверей внутрішніх розміром 1.10x2.30м | шт | 4 | 197.6 | 790.4
M-WIN-032 |  |  | Двері внутрішні розміром 1.10x2.30м VI-01.2 - VI -01.5 | шт | 4 | 0 | 0
M-WIN-041 |  |  | Кріплення для вікон і дверей | шт | 32 | 0 | 0
M-WIN-042 |  |  | Піна монтажна 0,75л | шт | 1.2 | 5.057 | 6.0684
| 2.8.1.2 | 11.2 | Поставка и монтаж внутренних дверных проемов из каркаса МДФ влагостойкого лакированного в белый матовый RAL 9003 с обеих сторон. Общая толщина = 45мм; Боковая обшивка из МДФ влагостойкого лакированного в белый матовый RAL 9003; Ручки: JNF IN.00.070.RB08M; Розетки: JNF R01S; Скрытые петли: JNF IN.05.202.B; Магнитные замки: JNF IN.20.835; Напольный упор: PADIMAT FB.S2C.16; Предусмотреть структурное усиление над потолком из гипсокартона и дверные уплотнители того же цвета; Все согласно чертежам деталей и все подготовительные работы и аксессуары необходимые для идеального функционирования.
| 2.8.1.2.1 | 11.2.1 | VI 01.1 - Внутренняя дверь 1 створка поворотная, размерами 1.14x2.50м. | un | 1
| 2.8.1.2.2 | 11.2.2 | VI 01.4 - Внутренняя дверь 1 створка поворотная, размерами 1.14x2.50м. | un | 1
| 2.8.1.2.3 | 11.2.3 | VI 01.2 - Внутренняя дверь 1 створка поворотная, размерами 1.19x2.50м. | un | 1
| 2.8.1.2.4 | 11.2.4 | VI 01.3 - Внутренняя дверь 1 створка поворотная, размерами 1.19x2.50м. | un | 1
| 2.8.1.2.5 | 11.2.5 | VI 01.5 - Внутренняя дверь 1 створка поворотная, размерами 1.22x2.50м. | un | 1
W-WIN-033 |  |  | Монтаж дверей внутрішніх розміром 1.14x2.50м | шт | 2 | 214.5 | 429
W-WIN-034 |  |  | Монтаж дверей внутрішніх розміром 1.19x2.50м | шт | 2 | 232.7 | 465.4
W-WIN-035 |  |  | Монтаж дверей внутрішніх розміром 1.22x2.50м | шт | 1 | 226.2 | 226.2
M-WIN-033 |  |  | Двері внутрішні розміром 1.14x2.50м VI 01.1, VI 01.4 | шт | 2 | 0 | 0
M-WIN-034 |  |  | Двері внутрішні розміром 1.19x2.50м VI 01.2, VI 01.3 | шт | 2 | 0 | 0
M-WIN-035 |  |  | Двері внутрішні розміром 1.22x2.50м VI 01.5 | шт | 1 | 0 | 0
M-WIN-041 |  |  | Кріплення для вікон і дверей | шт | 40 | 0 | 0
M-WIN-042 |  |  | Піна монтажна 0,75л | шт | 1.5 | 5.057 | 7.5855
| 2.8.1.3 | 11.3 | Поставка и монтаж внутреннего дверного проема из каркаса МДФ влагостойкого лакированного в белый матовый RAL 9003 с обеих сторон. Общая толщина = 80мм; Боковая обшивка из МДФ влагостойкого лакированного в белый матовый RAL 9003; Ручка: JNF IN.07.207.D Ø25 (A=1250мм; B=12575мм); Петли: JNF IN.05.019.75.ECO D; Служебные замки: JNF IN.20.974; Напольный упор: PADIMAT FB.S2C.16; Предусмотреть дверные уплотнители того же цвета; Все согласно чертежам деталей и все подготовительные работы и аксессуары необходимые для идеального функционирования.
| 2.8.1.3.1 | 11.3.1 | VI 00.3 - Внутренняя дверь 1 створка распашная, размерами 1.00x2.49м. | un | 1
W-WIN-036 |  |  | Монтаж дверей внутрішніх розміром 1.00x2.49м | шт | 1 | 191.1 | 191.1
M-WIN-036 |  |  | Двері внутрішні розміром 1.00x2.49м VI 00.3 | шт | 1 | 0 | 0
M-WIN-041 |  |  | Кріплення для вікон і дверей | шт | 8 | 0 | 0
M-WIN-042 |  |  | Піна монтажна 0,75л | шт | 0.3 | 5.057 | 1.5171
| 2.8.2 |  | ВНУТРЕННИЕ ПРОЕМЫ САНУЗЛОВ |  |  | 1024.1855
| 2.8.2.1 | 11.4 | Поставка и монтаж дверных проемов из каркаса МДФ влагостойкого 45мм толщ. лакированного в белый матовый RAL 9003 с обеих сторон; Боковая обшивка из МДФ влагостойкого лакированного в белый матовый RAL 9003; Ручка: JNF IN.00.070.RB08M; Розетка: JNF R01S; Петли: JNF IN.05.019.75.ECO D; Магнитный замок: JNF IN.20.835; Напольный упор: PADIMAT FB.S2C.16; Все согласно чертежам деталей и все подготовительные работы и аксессуары необходимые для идеального функционирования.
| 2.8.2.1.1 | 11.4.1 | VI -01.1 - Внутренняя дверь распашная, размерами 1.08x2.30м. | un | 1
W-WIN-037 |  |  | Монтаж дверей внутрішніх розміром 1.08x2.30м | шт | 1 | 195 | 195
M-WIN-037 |  |  | Двері внутрішні розміром 1.08x2.30м VI -01.1 | шт | 1 | 0 | 0
M-WIN-041 |  |  | Кріплення для вікон і дверей | шт | 8 | 0 | 0
M-WIN-042 |  |  | Піна монтажна 0,75л | шт | 0.3 | 5.057 | 1.5171
| 2.8.2.2 | 11.5 | Поставка и монтаж дверных проемов из каркаса МДФ влагостойкого лакированного в белый матовый RAL 9003 толщ. 45мм с одной стороны и облицованного зеркалом 6мм толщ. сверхпрозрачным с другой стороны. Общая толщина = 51мм (учтено отдельно); Боковая обшивка из МДФ влагостойкого лакированного в белый матовый RAL 9003 и зеркалом 6мм толщ. сверхпрозрачным (учтено отдельно); Ручки: JNF IN.00.070.RB08M; Розетки: JNF R01S; Скрытые петли: JNF IN.05.202.B; Магнитные замки: JNF IN.20.835; Напольный упор: PADIMAT FB.S2C.16 (VI 0.1); Настенный упор: Резиновая прокладка (VI 0.2); Предусмотреть структурное усиление над потолком из гипсокартона; Все согласно чертежам деталей и все подготовительные работы и аксессуары необходимые для идеального функционирования.
| 2.8.2.2.1 | 11.5.1 | VI 0.1 - Внутренняя дверь поворотная, размерами 1.22x2.49м. | un | 1
W-WIN-038 |  |  | Монтаж дверей внутрішніх розміром 1.22x2.49м | шт | 1 | 224.9 | 224.9
M-WIN-038 |  |  | Двері внутрішні розміром 1.22x2.49м VI 0.1, VI 0.2 | шт | 1 | 0 | 0
M-WIN-041 |  |  | Кріплення для вікон і дверей | шт | 8 | 0 | 0
M-WIN-042 |  |  | Піна монтажна 0,75л | шт | 0.3 | 5.057 | 1.5171
| 2.8.2.3 | 11.6 | Поставка и монтаж дверных проемов из каркаса МДФ влагостойкого лакированного в белый матовый RAL 9003 толщ. 45мм с обеих сторон; Боковая обшивка из МДФ влагостойкого лакированного в белый матовый RAL 9003 и зеркалом 6мм толщ. сверхпрозрачным; Ручки: JNF IN.00.070.RB08M; Розетки: JNF R01S; Скрытые петли: JNF IN.05.202.B; Магнитные замки: JNF IN.20.835; Напольный упор: PADIMAT FB.S2C.16 (VI 0.1); Настенный упор: Резиновая прокладка (VI 0.2); Предусмотреть структурное усиление над потолком из гипсокартона; Все согласно чертежам деталей и все подготовительные работы и аксессуары необходимые для идеального функционирования.
| 2.8.2.3.1 | 11.6.1 | VI 0.2 - Внутренняя дверь поворотная, размерами 1.22x2.49м. | un | 1
W-WIN-038 |  |  | Монтаж дверей внутрішніх розміром 1.22x2.49м | шт | 1 | 224.9 | 224.9
M-WIN-038 |  |  | Двері внутрішні розміром 1.22x2.49м VI 0.1, VI 0.2 | шт | 1 | 0 | 0
M-WIN-041 |  |  | Кріплення для вікон і дверей | шт | 8 | 0 | 0
M-WIN-042 |  |  | Піна монтажна 0,75л | шт | 0.3 | 5.057 | 1.5171
| 2.8.2.4 | 11.7 | Поставка и монтаж раздвижных дверей с кассетой без обшивки, состоящая из: -Раздвижная дверь из МДФ 4см толщ., лакированная в белый матовый RAL 9003. -Система кассеты раздвижной марки "GOSIMAT" модель "UNICO PLUS", включая верхние и нижние направляющие. -Врезная ручка, JNF IN.16.302.M1.40; Все согласно чертежам деталей и все подготовительные работы и аксессуары необходимые для идеального функционирования.
| 2.8.2.4.1 | 11.7.1 | VI 01.6 - Раздвижная дверь, размерами 0.87x2.50м. | un | 1
| 2.8.2.4.2 | 11.7.2 | VI 01.7 - Раздвижная дверь, размерами 0.89x2.50м. | un | 1
W-WIN-039 |  |  | Монтаж дверей внутрішніх розміром 0.87x2.50м | шт | 1 | 183.3 | 183.3
W-WIN-040 |  |  | Монтаж дверей внутрішніх розміром 0.89x2.50м | шт | 1 | 188.5 | 188.5
M-WIN-039 |  |  | Двері внутрішні розміром 0.87x2.50м VI 01.6 | шт | 1 | 0 | 0
M-WIN-040 |  |  | Двері внутрішні розміром 0.89x2.50м VI 01.7 | шт | 1 | 0 | 0
M-WIN-041 |  |  | Кріплення для вікон і дверей | шт | 16 | 0 | 0
M-WIN-042 |  |  | Піна монтажна 0,75л | шт | 0.6 | 5.057 | 3.0342
| 2.8.3 |  | ШКАФЫ |  |  | 57045.3
| 2.8.3.1 | 11.8 | Поставка и монтаж шкафа состоящего из 4 фасадов и 8 полок, для хранения и размещения электрощита этажа -1 и каркаса домотики, состоящий из: НАРУЖНАЯ ЧАСТЬ: Двери, торцевые панели завершения верха шкафа, из МДФ Влагостойкого толщ. 19 мм, Лакированного в цвет RAL 9003. ВНУТРЕННЯЯ ЧАСТЬ: Корпус и Полки из МДФ Влагостойкого толщ. 19мм, Меламин дуб. ЦОКОЛЬ: МДФ Влагостойкий толщ. 19мм, лакированный в RAL такой же как двери РУЧКА: Тик-Так ОПОРЫ ПОЛОК: тип 'hafele' арт. 282.04.711 от polifer ПЕТЛИ: "BLUM / CLIP" с амортизатором |  |  |  |  | Ожидаем цену от поставщиков
M-WIN-043 | 2.8.3.1.1 | 11.8.1 | ARM -01.1 - Шкаф, размерами 2.07x2.30x0.58м. | un | 1 | 2167.1 | 2167.1 | 1667
| 2.8.3.2 | 11.9 | Поставка и монтаж шкафа состоящего из 4 фасадов, 1 полки и 2 ящиков с 1 столешницей и 1 штангой, включает также скамью и основание для обуви из мдф и светодиодное освещение верхнее и нижнее. (прихожая), состоящий из: НАРУЖНАЯ ЧАСТЬ: Двери, торцевые панели завершения верха шкафа и фасады ящиков из МДФ толщ. 19 мм, Лакированного в цвет RAL 9003. ВНУТРЕННЯЯ ЧАСТЬ: Корпуса, Полки и ящики из МДФ толщ. 19мм, Меламин дуб СКАМЬЯ: из МДФ толщ. 19мм, лакированная в RAL 9003 ОСНОВАНИЕ ДЛЯ ОБУВИ: из МДФ толщ. 19мм, лакированное в RAL 9003 СТОЛЕШНИЦА: из МДФ толщ. 19мм, лакированная в RAL 9003 ШТАНГА: из Нержавеющей стали 316 матовой РУЧКА: Тик-Так ОПОРЫ ПОЛОК: тип 'hafele' арт. 282.04.711 от polifer ПЕТЛИ: "BLUM / CLIP" с амортизатором НАПРАВЛЯЮЩИЕ: С амортизацией, "BLUM / MOVENTO - BLUMOTION" ОСВЕЩЕНИЕ: Алюминиевый профиль низкой высоты, со светодиодной лентой "Flex Strip Cob" арт. L62C026, от PROLED с выключателем открытия двери |  |  |  |  | Ожидаем цену от поставщиков
M-WIN-044 | 2.8.3.2.1 | 11.9.1 | ARM 00.1 - Шкаф, размерами 1.66x2.04x0.40м. | un | 1 | 1454.7 | 1454.7 | 1119
M-WIN-045 | 2.8.3.2.2 | 11.9.2 | ARM 00.1 - Скамья/Основание для Обуви, размерами 2.25x0.08x0.32м. | un | 1 | 789.1 | 789.1 | 607
| 2.8.3.3 | 11.1 | Поставка и монтаж подвесной скамьи из мдф и конструкции из профилей типа "facar". (гостиная), состоящая из: НАРУЖНАЯ ЧАСТЬ: из МДФ Влагостойкого толщ. 19 мм, Меламин Дуб. КОНСТРУКЦИЯ: из профилей типа "facar" сечением 40x40мм ОСВЕЩЕНИЕ: Алюминиевый профиль низкой высоты, со светодиодной лентой "Flex Strip Cob" арт. L62C026, от PROLED. |  |  |  |  | Ожидаем цену от поставщиков
M-WIN-046 | 2.8.3.3.1 | 11.10.1 | ARM 00.2 - Скамья, размерами 6.34x0.08x0.44м. | un | 1 | 2884.7 | 2884.7 | 2219
| 2.8.3.4 | 11.11 | Поставка и монтаж шкафа для посуды состоящего из полок и ящиков и двух створок, включает также винный шкаф, камин и нишу для хранения дров, состоящий из: НАРУЖНАЯ ЧАСТЬ: Двери, торцевые панели завершения верха шкафа, из МДФ толщ. 19 мм, Лакированного в цвет RAL 9003; ВНУТРЕННЯЯ ЧАСТЬ: Корпуса и Полки из ДСП толщ. 19мм, Меламин в цвет RAL 9003; ЦОКОЛЬ: из МДФ толщ. 19мм, лакированный в RAL такой же как двери; СТОЛЕШНИЦА: из Кориана, RAL 9003, толщ. 2см; РУЧКА: Тик-Так; ОПОРЫ ПОЛОК: тип 'hafele' арт. 282.04.711 от polifer; ПЕТЛИ: "BLUM / CLIP" с амортизатором; НАПРАВЛЯЮЩИЕ: С амортизацией, "BLUM / MOVENTO - BLUMOTION"; ОСВЕЩЕНИЕ: Алюминиевый профиль низкой высоты, со светодиодной лентой "Flex Strip Cob" арт. L62C026, от PROLED с выключателем открытия двери; КАМИН: Топка марки unichama модель m-desing luna diamon 1000 RD (Учтено отдельно) + Лист из нержавеющей стали толщ. 6мм для отделки и ребро толщ. 10мм для предотвращения нагрева панели МДФ; ВИННЫЙ ШКАФ: Винный погреб SIEMENS размерами 60x61x186мм (ДxГxВ) Арт: KW36KATGA (Учтено отдельно); НИША ДЛЯ ДРОВ: Короб из нержавеющей стали матовой толщ. 6мм глубиной 55мм для хранения дровяных поленьев; |  |  |  |  | Ожидаем цену от поставщиков
M-WIN-047 | 2.8.3.4.1 | 11.11.1 | ARM 0.03 - Шкаф, размерами 3.25x2.49x0.71м. | un | 1 | 4208.1 | 4208.1 | 3237
| 2.8.3.5 | 11.12 | Поставка и монтаж модуля для сокрытия воздуховодов кондиционирования со стойками 46мм и 2x листами гипсокартона, включает конструкцию из профилей типа "facar" и подвесной буфет из мдф влагостойкого толщ. 19мм лакированного в белый матовый ral 9003 (столовая), состоящий из: НАРУЖНАЯ ЧАСТЬ: 2x Листа гипсокартона окрашенного в белый матовый RAL 9003 КОНСТРУКЦИЯ: Стойки 46мм и конструкция типа "facar" сечением 40x40мм БУФЕТ: из МДФ Влагостойкого толщ. 19мм, лакированного в RAL 9003 |  |  |  |  | Ожидаем цену от поставщиков
M-WIN-048 | 2.8.3.5.1 | 11.12.1 | ARM 0.04 - Шкаф, размерами 2.80x2.49x0.45м. | un | 1 | 1274 | 1274 | 980
| 2.8.3.6 | 11.13 | Поставка и монтаж шкафа для стиральной и сушильной машин с 1 ящиком, 1 столешницей, 1 полкой и 1 штангой и 1 боковой панелью (прачечная), состоящий из: НАРУЖНАЯ ЧАСТЬ: Боковая панель и полка из кориана толщ. 10мм в цвет RAL 9003. Фасад ящика из МДФ влагостойкого толщ. 19мм лакированного в цвет RAL 9003. КОНСТРУКЦИЯ: Конструкция столешницы из профилей типа "facar" сечением 40x40мм ЦОКОЛЬ: из МДФ Влагостойкого толщ. 19мм, лакированного в RAL такой же как двери СТОЛЕШНИЦА: из МДФ влагостойкого толщ. 19мм лакированного в цвет RAL 9003. |  |  |  |  | Ожидаем цену от поставщиков
M-WIN-049 | 2.8.3.6.1 | 11.13.1 | ARM 0.08 + BANC 0.03 - Шкаф, размерами 1.23x2.49x0.70м. | un | 1 | 1466.4 | 1466.4 | 1128
| 2.8.3.7 | 11.14 | Поставка и монтаж кладовочного шкафа состоящего из 4 фасадов, 1 торцевой боковой панели и 17 полок. (прачечная) фасады выдвинуты для обеспечения вентиляции шкафа в закрытом состоянии, согласно деталировке, состоящий из: НАРУЖНАЯ ЧАСТЬ: Двери, торцевые панели завершения верха шкафа, из МДФ Влагостойкого толщ. 19 мм, Лакированного в цвет RAL 9003. ВНУТРЕННЯЯ ЧАСТЬ: Корпуса и Полки из МДФ Влагостойкого толщ. 19мм, Меламин дуб ЦОКОЛЬ: из МДФ Влагостойкого толщ. 19мм, лакированного в RAL такой же как двери РУЧКА: Тик-Так ОПОРЫ ПОЛОК: тип 'hafele' арт. 282.04.711 от polifer ПЕТЛИ: "BLUM / CLIP" с амортизатором |  |  |  |  | Ожидаем цену от поставщиков
M-WIN-050 | 2.8.3.7.1 | 11.14.1 | ARM 0.09 - Шкаф, размерами 2.42x2.49x0.65м. | un | 1 | 2743 | 2743 | 2110
| 2.8.3.8 | 11.15 | Поставка и монтаж шкафов из МДФ Влагостойкого лакированного в белый матовый RAL 9003, состоящих из: НАРУЖНАЯ ЧАСТЬ: Фасады, торцевые панели завершения верха шкафа, из МДФ Влагостойкого толщ. 19 мм, лакированного в белый матовый RAL 9003; ВНУТРЕННЯЯ ЧАСТЬ: Ящики и Полки из МДФ Влагостойкого толщ. 19мм, лакированного в белый матовый RAL 9003; ЦОКОЛЬ: из МДФ толщ. 19мм, лакированного в белый матовый RAL 9003; СТОЛЕШНИЦА: из МДФ толщ. 19мм, лакированная в белый матовый RAL 9003; РУЧКА: Негативная круглая Ø3см; ОПОРЫ ПОЛОК: Скрытые; НАПРАВЛЯЮЩИЕ: С амортизацией, "BLUM / MOVENTO - BLUMOTION"; ШТАНГА: Нержавеющая сталь 316 матовая Ø3см. Скрытое крепление. |  |  |  |  | Ожидаем цену от поставщиков
M-WIN-051 | 2.8.3.8.1 | 11.15.1 | ARM 0.11 - Открытый шкаф с 2 ящиками, 1 полкой и 1 штангой из нержавейки 3смø, размерами 1.20x2.40x0.60м. | un | 1 | 1310.4 | 1310.4 | 1008
M-WIN-052 | 2.8.3.8.2 | 11.15.2 | ARM 0.12 - Шкаф с 2 фасадами, 2 ящиками, 1 полкой, размерами 1.19x2.40x0.60м. | un | 1 | 1310.4 | 1310.4 | 1008
| 2.8.3.9 | 11.16 | Поставка и монтаж конструкции кровати и спинки с 2 изголовьями из мдф и 2 ящиками, включает освещение изголовья (спальня 1 + спальня 2), состоящая из: НАРУЖНАЯ ЧАСТЬ: Фасады, Боковые панели и крышки из МДФ Влагостойкого, меламин дуб. ВНУТРЕННЯЯ ЧАСТЬ: Ящик из МДФ толщ. 19мм, Меламин дуб. ЦОКОЛЬ: Из МДФ Влагостойкого толщ. 19мм, меламин дуб. КОНСТРУКЦИЯ КРОВАТИ: бруски сосны 5x5см с регулируемыми резиновыми ножками. РУЧКА: Тик-Так. НАПРАВЛЯЮЩИЕ: С амортизацией, "BLUM / MOVENTO - BLUMOTION". ОСВЕЩЕНИЕ: Светильник изголовья IP20 3000K 3Вт, отделка белая, модель "ICELAND" марки HOFFLIGHTS. Não incluído , especialidade de eletrecista |  |  |  |  | Ожидаем цену от поставщиков
M-WIN-053 | 2.8.3.9.1 | 11.16.1 | ARM 01.6.1 + ARM 01.6.2 - Конструкция Кровати, размерами 2.76x1.10x2.24м. | un | 2 | 2470 | 4940 | 1900
| 2.8.3.10 | 11.17 | Поставка и монтаж шкафа состоящего из 4 фасадов и включающего 8 ящиков, 2 крышки и 6 полок внутри, состоящий из: НАРУЖНАЯ ЧАСТЬ: Двери, торцевые панели завершения верха шкафа, из МДФ толщ. 19 мм, Лакированного в цвет RAL 9003. ВНУТРЕННЯЯ ЧАСТЬ: Ящики из МДФ толщ. 19мм, Меламин дуб. Корпуса, Фасады ящиков и Полки из МДФ толщ. 19мм, Меламин дуб. СТОЛЕШНИЦА: из МДФ толщ. 19мм, Меламин дуб ЦОКОЛЬ: из МДФ толщ. 19мм, лакированный в RAL такой же как двери. = Родатекто РУЧКА: Тик-Так ОПОРЫ ПОЛОК: тип 'hafele' арт. 282.04.711 от polifer ПЕТЛИ: "BLUM / CLIP" с амортизатором НАПРАВЛЯЮЩИЕ: С амортизацией, "BLUM / MOVENTO - BLUMOTION" ОСВЕЩЕНИЕ: Светильник изголовья IP20 3000K 3Вт, отделка белая, модель "ICELAND" марки HOFFLIGHTS. Não incluído , especialidade de eletrecista |  |  |  |  | Ожидаем цену от поставщиков
M-WIN-054 | 2.8.3.10.1 | 11.17.1 | ARM 01.7 - Шкаф, размерами 2.42x2.50x0.70м. | un | 1 | 2753.4 | 2753.4 | 2118
| 2.8.3.11 | 11.18 | Поставка и монтаж шкафа состоящего из 4 фасадов и трех наружных вертикальных рядов из 18 полок. включает 2 больших ящика, 2 штанги и 2 полки внутри, состоящий из: НАРУЖНАЯ ЧАСТЬ: Двери, торцевые панели завершения верха шкафа и наружные полки из МДФ толщ. 19 мм, Лакированного в цвет RAL 9003. ВНУТРЕННЯЯ ЧАСТЬ: Ящики из МДФ толщ. 19мм, Меламин дуб. Корпуса и Фасады ящиков, Полки и Крышки из МДФ толщ. 19мм, Меламин дуб ЦОКОЛЬ: из МДФ Влагостойкого толщ. 19мм, лакированного в RAL такой же как двери. = Родатекто РУЧКА: Тик-Так ОПОРЫ ПОЛОК: тип 'hafele' арт. 282.04.711 от polifer ПЕТЛИ: "BLUM / CLIP" с амортизатором НАПРАВЛЯЮЩИЕ: С амортизацией, "BLUM / MOVENTO - BLUMOTION" ОСВЕЩЕНИЕ: Светильник изголовья IP20 3000K 3Вт, отделка белая, модель "ICELAND" марки HOFFLIGHTS. Não incluído , especialidade de eletrecista |  |  |  |  | Ожидаем цену от поставщиков
M-WIN-055 | 2.8.3.11.1 | 11.18.1 | ARM 01.8 - Шкаф, размерами 2.87x2.50x0.79м. | un | 1 | 3266.9 | 3266.9 | 2513
| 2.8.3.12 | 11.19 | Поставка и монтаж: ARM 01.09 - Шкаф состоящий из 4 фасадов и двух наружных вертикальных рядов из 12 полок. включает 2 больших ящика, 2 штанги и 2 полки внутри ARM 01.10 - Шкаф состоящий из 4 фасадов и двух наружных вертикальных рядов из 12 полок. включает 2 больших ящика, 2 штанги и 2 полки внутри НАРУЖНАЯ ЧАСТЬ: Двери, торцевые панели завершения верха шкафа и наружные полки из МДФ толщ. 19 мм, Лакированного в цвет RAL 9003. ВНУТРЕННЯЯ ЧАСТЬ: Ящики из МДФ толщ. 19мм, меламин дуб. Корпуса, Фасады Ящиков, Полки и Крышки из МДФ толщ. 19 мм, меламин дуб. ЦОКОЛЬ: из МДФ Влагостойкого толщ. 19мм, лакированного в RAL такой же как двери. =Родатекто РУЧКА: Тик-Так ОПОРЫ ПОЛОК: тип 'hafele' арт. 282.04.711 от polifer ПЕТЛИ: "BLUM / CLIP" с амортизатором НАПРАВЛЯЮЩИЕ: С амортизацией, "BLUM / MOVENTO - BLUMOTION" ОСВЕЩЕНИЕ: Светильник изголовья IP20 3000K 3Вт, отделка белая, модель "ICELAND" марки HOFFLIGHTS. Não incluído , especialidade de eletrecista |  |  |  |  | Ожидаем цену от поставщиков
M-WIN-056 | 2.8.3.12.1 | 11.19.1 | ARM 01.09 - Шкаф, размерами 2.87x2.50x0.75м. | un | 1 | 3266.9 | 3266.9 | 2513
M-WIN-057 | 2.8.3.12.2 | 11.19.2 | ARM 01.10 - Шкаф, размерами 2.05x2.50x0.75м. | un | 1 | 2332.2 | 2332.2 | 1794
M-WIN-058 | 2.8.3.12.3 | 11.19.3 | ESP 01.7 - Зеркало из хрустального стекла толщ. 6мм, размерами 1.04x2.50м. | un | 1 | 780 | 780 | 600
| 2.8.3.13 | 11.2 | Поставка и монтаж шкафа состоящего из 3 фасадов и одного наружного вертикального ряда с 6 полками. включает 4 ящика, 1 крышку и 9 полок (главная спальня гардеробная): НАРУЖНАЯ ЧАСТЬ: Двери, торцевые панели завершения верха шкафа и наружные полки из МДФ Влагостойкого толщ. 19 мм, Лакированного в цвет RAL 9003. ВНУТРЕННЯЯ ЧАСТЬ: Ящики из МДФ толщ. 19мм, Меламин дуб. Корпуса, Фасады Ящиков, Полки и Крышки из МДФ толщ. 19 мм, меламин дуб. ЦОКОЛЬ: из МДФ Влагостойкого толщ. 19мм, лакированного в RAL такой же как двери. =Родатекто РУЧКА: Тик-Так ОПОРЫ ПОЛОК: тип 'hafele' арт. 282.04.711 от polifer ПЕТЛИ: "BLUM / CLIP" с амортизатором НАПРАВЛЯЮЩИЕ: С амортизацией, "BLUM / MOVENTO - BLUMOTION" ОСВЕЩЕНИЕ: Светильник изголовья IP20 3000K 3Вт, отделка белая, модель "ICELAND" марки HOFFLIGHTS. Não incluído , especialidade de eletrecista |  |  |  |  | Ожидаем цену от поставщиков
M-WIN-059 | 2.8.3.13.1 | 11.20.1 | ARM 01.11 - Шкаф, размерами 3.25x2.49x0.71м. | un | 1 | 3682.9 | 3682.9 | 2833
| 2.8.3.14 | 11.21 | Поставка и монтаж конструкции кровати и спинки с 2 изголовьями из мдф и 12 полками и 2 ящиками, включает освещение изголовья (главная спальня), состоящая из: НАРУЖНАЯ ЧАСТЬ: Фасады, Боковые панели, Крышки и Полки из МДФ Влагостойкого Меламин дуб ВНУТРЕННЯЯ ЧАСТЬ: Ящик из МДФ толщ. 19мм, Меламин дуб ЦОКОЛЬ: из МДФ Влагостойкого толщ. 19мм, Меламин дуб КОНСТРУКЦИЯ КРОВАТИ: бруски сосны 5x5см и регулируемые резиновые ножки РУЧКА: Тик-Так НАПРАВЛЯЮЩИЕ: С амортизацией, "BLUM / MOVENTO - BLUMOTION" ОПОРЫ ПОЛОК: тип 'hafele' арт. 282.04.711 от polifer ОСВЕЩЕНИЕ: Светильник изголовья IP20 3000K 3Вт, отделка белая, модель "ICELAND" марки HOFFLIGHTS. Não incluído , especialidade de eletrecista |  |  |  |  | Ожидаем цену от поставщиков
M-WIN-060 | 2.8.3.14.1 | 11.21.1 | ARM 01.12 - Конструкция Кровати, размерами 2.76x1.10x2.24м. | un | 1 | 2817.1 | 2817.1 | 2167
| 2.8.3.15 | 11.22 | Поставка и монтаж шкафа из МДФ Влагостойкого толщ. 2см, облицованного алюминиевым листом толщ. 2мм, лакированным в белый матовый RAL 9003, и зеркалом из хрустального стекла толщ. 6мм приклеенным к двум боковинам шкафа (учтено отдельно), состоящий из: НАРУЖНАЯ ЧАСТЬ: Фасады, торцевые панели завершения верха шкафа, из МДФ Влагостойкого толщ. 19 мм, облицованного алюминиевым листом лакированным в цвет RAL 9003; ВНУТРЕННЯЯ ЧАСТЬ: Ящики и Полки из МДФ Влагостойкого толщ. 19мм, облицованного алюминиевым листом лакированным в цвет RAL 9003; ЦОКОЛЬ: МДФ толщ. 19мм, облицованный алюминиевым листом лакированным в цвет RAL 9003; СТОЛЕШНИЦА: МДФ толщ. 19мм, облицованная алюминиевым листом лакированным в цвет RAL 9003; РУЧКА: Негативная круглая Ø3см; ОПОРЫ ПОЛОК: Скрытые; НАПРАВЛЯЮЩИЕ: С амортизацией, "BLUM / MOVENTO - BLUMOTION"; ШТАНГА: Нержавеющая сталь 316 матовая Ø3см. Скрытое крепление. |  |  |  |  | Ожидаем цену от поставщиков
M-WIN-061 | 2.8.3.15.1 | 11.22.1 | ARM 0.13 - Шкаф с 3 ящиками, 1 полкой и 1 штангой, размерами 0.83x2.50x0.52м. | un | 1 | 1024.4 | 1024.4 | 788
| 2.8.3.16 | 11.23 | Поставка и монтаж комплекта шкафов гардеробных Спальня 1 и Спальня 2, состоящего из 10 ящиков, 4 крышек, 8 полок, 1 штанги и 2 торцевых боковых панелей: НАРУЖНАЯ ЧАСТЬ: Торцевые панели завершения верха шкафа, из МДФ толщ. 19 мм, Меламин дуб. ВНУТРЕННЯЯ ЧАСТЬ: Корпуса, Ящики и Полки из МДФ толщ. 19мм, из МДФ толщ. 19мм, Меламин дуб ЦОКОЛЬ: из МДФ толщ. 19мм, Меламин дуб СТОЛЕШНИЦА: из МДФ толщ. 19мм, Меламин дуб РУЧКА: Тик-Так ОПОРЫ ПОЛОК: тип 'hafele' арт. 282.04.711 от polifer НАПРАВЛЯЮЩИЕ: С амортизацией, "BLUM / MOVENTO - BLUMOTION" ОСВЕЩЕНИЕ: Светильник изголовья IP20 3000K 3Вт, отделка белая, модель "ICELAND" марки HOFFLIGHTS. Não incluído , especialidade de eletrecista |  |  |  |  | Ожидаем цену от поставщиков
M-WIN-062 | 2.8.3.16.1 | 11.23.1 | ARM 01.04.1 - Шкаф, размерами 2.42x2.50x0.55м. | un | 1 | 2753.4 | 2753.4
M-WIN-063 | 2.8.3.16.2 | 11.23.2 | ARM 01.04.2 - Шкаф, размерами 2.42x2.50x0.55м. | un | 1 | 2753.4 | 2753.4
M-WIN-064 | 2.8.3.16.3 | 11.23.3 | ESP 01.4 - Зеркало из хрустального стекла толщ. 6мм, размерами 1.10x2.42м. | un | 1 | 780 | 780
M-WIN-065 | 2.8.3.16.4 | 11.23.4 | ARM 01.05.1 - Шкаф, размерами 2.42x2.50x0.55м. | un | 1 | 2753.4 | 2753.4
M-WIN-066 | 2.8.3.16.5 | 11.23.5 | ARM 01.05.2 - Шкаф, размерами 2.42x2.50x0.55м. | un | 1 | 2753.4 | 2753.4
M-WIN-067 | 2.8.3.16.6 | 11.23.6 | ESP 01.5 - Зеркало из хрустального стекла толщ. 6мм, размерами 1.10x2.42м. | un | 1 | 780 | 780
|  | 12 | САНТЕХНИЧЕСКОЕ ОБОРУДОВАНИЕ |  |  |  | 25273.2688 | -30961.2712
| 2.10.1 |  | СТОЛЕШНИЦЫ + ШКАФЫ |  |  | 0
| 2.10.1.1 | 12.1 | Поставка и монтаж подвесной столешницы со встроенной раковиной из Corian белый матовый RAL 9003 и подвесного шкафа с 2 ящиками из МДФ влагостойкого лакированного в белый матовый RAL 9003, включая крепления, аксессуары, подключения и все подготовительные работы и аксессуары, необходимые для идеального функционирования. |  |  |  |  | Это все премиальная мебель. Можно заказать средний сегмент не в ущерб качеству, уменьшит цену на 30%
M-WIN-077 | 2.10.1.1.1 | 12.1.1 | СТОЛЕШ 01.1: 2,04м x 0,35м x 0,44м + ШКАФ 01.1: 2,04м x 0,20м x 0,44м; ВНЕШНИЕ: Дверцы, торцевые стенки шкафа, из МДФ влагостойкого толщ. 19 мм, лакированного в цвет RAL 9003; ВНУТРЕННИЕ: Ящики и полки из ДСП толщ. 19мм, меламин цвет RAL 7035; СТОЛЕШНИЦА: из Corian, RAL 9003, толщ. 2см; ПЕРФ. ЛИСТ: Перфорированный металлический лист, нержавеющая сталь 316 матовая; РУЧКА: ---; НАПРАВЛЯЮЩИЕ: С амортизацией, "BLUM / MOVENTO - BLUMOTION"; | cj | 1 | 0 | 0
M-WIN-078 | 2.10.1.1.2 | 12.1.2 | СТОЛЕШ 01.2: 2,04м x 0,35м x 0,44м + ШКАФ 01.2: 2,04м x 0,20м x 0,44м; ВНЕШНИЕ: Дверцы, торцевые стенки шкафа, из МДФ влагостойкого толщ. 19 мм, лакированного в цвет RAL 9003; ВНУТРЕННИЕ: Ящики и полки из ДСП толщ. 19мм, меламин цвет RAL 7035; СТОЛЕШНИЦА: из Corian, RAL 9003, толщ. 2см; ПЕРФ. ЛИСТ: Перфорированный металлический лист, нержавеющая сталь 316 матовая; РУЧКА: ---; НАПРАВЛЯЮЩИЕ: С амортизацией, "BLUM / MOVENTO - BLUMOTION"; | cj | 1 | 0 | 0
M-WIN-079 | 2.10.1.1.3 | 12.1.3 | СТОЛЕШ 01.3: 1,40м x 0,35м x 0,44м + ШКАФ 01.3: 1,40м x 0,20м x 0,44м; ВНЕШНИЕ: Дверцы, торцевые стенки шкафа, из МДФ влагостойкого толщ. 19 мм, лакированного в цвет RAL 9003; ВНУТРЕННИЕ: Ящики и полки из ДСП толщ. 19мм, меламин цвет RAL 7035; СТОЛЕШНИЦА: из Corian, RAL 9003, толщ. 2см; ПЕРФ. ЛИСТ: Перфорированный металлический лист, нержавеющая сталь 316 матовая; РУЧКА: ---; НАПРАВЛЯЮЩИЕ: С амортизацией, "BLUM / MOVENTO - BLUMOTION"; | cj | 1 | 0 | 0
| 2.10.2 |  | НАПОЛЬНАЯ РАКОВИНА |  |  | 0
| 2.10.2.1 | 12.2 | Поставка и монтаж напольной цилиндрической раковины с корпусом из открытого бетона и чашей раковины из Corian белый матовый RAL 9003, включая крепления, аксессуары, подключения и все подготовительные работы и аксессуары, необходимые для идеального функционирования.
M-WIN-080 | 2.10.2.1.1 | 12.2.1 | СТОЛЕШ -01.1: 0,40м x 0,90м -Цилиндрический корпус из железобетона толщ. 7см, опалубка из пенополистирольного блока; -Чаша из Corian 5мм формованная согласно детальному чертежу; -Трубопровод из ПВХ с вертикальным сифоном; -Доступ для обслуживания через резьбовое соединение между клапаном раковины и вертикальным сифоном; -Предусмотреть усиление и выравнивание канализационного трубопровода к бетонному корпусу. | un | 1 | 0 | 0
M-WIN-080 | 2.10.2.1.2 | 12.2.2 | СТОЛЕШ 00.4: 0,40м x 0,90м -Цилиндрический корпус из железобетона толщ. 7см, опалубка из пенополистирольного блока; -Чаша из Corian 5мм формованная согласно детальному чертежу; -Трубопровод из ПВХ с вертикальным сифоном; -Доступ для обслуживания через резьбовое соединение между клапаном раковины и вертикальным сифоном; -Предусмотреть усиление и выравнивание канализационного трубопровода к бетонному корпусу. | un | 1 | 0 | 0
M-WIN-080 | 2.10.2.1.3 | 12.2.3 | СТОЛЕШ 00.5: 0,40м x 0,90м -Цилиндрический корпус из железобетона толщ. 7см, опалубка из пенополистирольного блока; -Чаша из Corian 5мм формованная согласно детальному чертежу; -Трубопровод из ПВХ с вертикальным сифоном; -Доступ для обслуживания через резьбовое соединение между клапаном раковины и вертикальным сифоном; -Предусмотреть усиление и выравнивание канализационного трубопровода к бетонному корпусу. | un | 1 | 0 | 0
| 2.10.2 |  | САНТЕХНИЧЕСКИЕ ПРИБОРЫ |  |  | 12414.922
| 2.10.2.1 | 12.3 | Поставка и монтаж душевого лотка, 90см, отделка "НЕРЖАВЕЙКА", модель "ДУШЕВОЙ ЛОТОК GEBERIT CLEANLINE20", марка "GEBERITE", арт. 154.450.KS.1, включая крепления, подключения и все подготовительные работы и аксессуары, необходимые для идеального функционирования. (EQ08) | un | 7
W-PLB-001 |  |  | Монтаж душового лотка | шт | 7 | 390 | 2730
M-PLB-001 |  |  | Душовий лоток GEBERIT CLEANLINE20 90см | шт | 7 | 339.3 | 2375.1
| 2.10.2.2 | 12.3.1 | Поставка и монтаж напольной ванны, размер 160x75см, отделка "БЕЛАЯ", модель "ONE BB1.20", марка "PADIMAT", арт. BB1.20.16075, включая крепления, подключения и все подготовительные работы и аксессуары, необходимые для идеального функционирования. (EQ09) | un | 1
W-PLB-002 |  |  | Монтаж ванни | шт | 1 | 741 | 741
M-PLB-002 |  |  | Ванна ONE BB1.20 PADIMAT розміром 160x75см, арт. BB1.20.16075 | шт | 1 | 0 | 0
| 2.10.2.3 | 12.3.2 | Поставка и монтаж подвесного унитаза, отделка "БЕЛАЯ", модель "BORMIO, ПОДВЕСНОЙ УНИТАЗ BR18", марка "PADIMAT", арт. 5603313495638, с крышкой с плавным опусканием, включая KOMBIFIX, 8см, модель "ИНСТАЛЛЯЦИЯ GEBERIT KOMBIFIX ДЛЯ ПОДВЕСНОГО УНИТАЗА, 109 см, СО ВСТРОЕННЫМ БАЧКОМ SIGMA 8 см, ОТВОДНОЙ КОЛЕНОМ ИЗ ПВХ", марка "GEBERITE", арт. 110.793.00.1, аксессуары, подключения и все подготовительные работы и аксессуары, необходимые для идеального функционирования. (EQ10) (EQ11) | un | 6
W-PLB-003 |  |  | Монтаж унітазу підвісного | шт | 6 | 481 | 2886
M-PLB-003 |  |  | Унітаз підвісний BORMIO BR18 PADIMAT, арт. 5603313495638 | шт | 6 | 461.747 | 2770.482
| 2.10.2.4 | 12.3.3 | Поставка и монтаж кнопки слива, 24,6x16,4см, модель "КНОПКА УПРАВЛЕНИЯ СЛИВОМ GEBERIT DELTA10 ДЛЯ ПРЕРЫВИСТОГО СЛИВА, ВИНТОВАЯ", марка "GEBERITE", арт. 115.101.00.5, включая крепления и все подготовительные работы и аксессуары, необходимые для идеального функционирования. (EQ12) | un | 2
W-PLB-004 |  |  | Монтаж кнопки зливу | шт | 2 | 32.5 | 65
M-PLB-004 |  |  | Кнопка зливу GEBERIT DELTA10 115.101.00.5 | шт | 2 | 96.07 | 192.14
| 2.10.2.5 | 12.3.4 | Поставка и монтаж кнопки слива, отделка "НЕРЖАВЕЙКА", модель "ДИСТАНЦИОННАЯ КНОПКА GEBERIT СЕРИЯ 10 ПНЕВМАТИЧЕСКАЯ, ДЛЯ ДВОЙНОГО СЛИВА, ДЛЯ ВСТРОЕННОГО БАЧКА SIGMA 8 СМ, ВСТРАИВАЕМАЯ КНОПКА", марка "GEBERITE", арт. 116.056.JQ.1, включая крепления и все подготовительные работы и аксессуары, необходимые для идеального функционирования. (EQ13) | un | 4
W-PLB-004 |  |  | Монтаж кнопки зливу | шт | 4 | 32.5 | 130
M-PLB-005 |  |  | Кнопка зливу GEBERIT 10 116.056.JQ.1 | шт | 4 | 131.3 | 525.2
| 2.10.3 |  | СМЕСИТЕЛИ |  |  | 5241.574
| 2.10.3.1 | 12.4 | Поставка и монтаж проходного крана, отделка "ХРОМИРОВАННАЯ", модель "ПРОХОДНОЙ КРАН 3/4" - QUADRA", марка "BRUMA", Ref. 82775232, включая соединения и все подготовительные работы и аксессуары, необходимые для идеального функционирования. (EQ01) | un | 14
W-PLB-005 |  |  | Монтаж прохідного крану | шт | 14 | 45.5 | 637
M-PLB-006 |  |  | Кран прохідний 3/4" | шт | 14 | 10.27 | 143.78
| 2.10.3.2 | 12.4.1 | Поставка и монтаж клапана, отделка "НЕРЖАВЕЙКА", модель "КЛАПАН CLIC-CLAC 1 ¼" - ELO | un | 6
W-PLB-006 |  |  | Монтаж клапана | шт | 6 | 39 | 234
M-PLB-007 |  |  | Клапан 1 1/4" | шт | 6 | 15.99 | 95.94
| 2.10.3.3 | 12.4.2 | Поставка и монтаж однорычажного смесителя для умывальника, отделка "НЕРЖАВЕЙКА", модель "ОДНОРЫЧАЖНЫЙ СМЕСИТЕЛЬ ДЛЯ УМЫВАЛЬНИКА 2 ОТВЕРСТИЯ, МОНТАЖ НА СТОЛЕШНИЦУ | un | 1
W-PLB-007 |  |  | Монтаж змішувача для умивальника | шт | 1 | 65 | 65
M-PLB-008 |  |  | Змішувач для умивальника | шт | 1 | 55.874 | 55.874
| 2.10.3.4 | 12.4.3 | Поставка и монтаж настенного однорычажного смесителя для умывальника, отделка "НЕРЖАВЕЙКА", модель "НАСТЕННЫЙ ОДНОРЫЧАЖНЫЙ СМЕСИТЕЛЬ ДЛЯ УМЫВАЛЬНИКА, С 2 ОТВЕРСТИЯМИ. ИЗЛИВ 150 ММ | un | 2
W-PLB-007 |  |  | Монтаж змішувача для умивальника | шт | 2 | 65 | 130
M-PLB-008 |  |  | Змішувач для умивальника | шт | 2 | 55.874 | 111.748
| 2.10.3.5 | 12.4.4 | Поставка и монтаж напольного однорычажного смесителя для ванны, отделка "НЕРЖАВЕЙКА", модель "ОДНОРЫЧАЖНЫЙ СМЕСИТЕЛЬ ДЛЯ ВАННЫ И ДУША, НАПОЛЬНЫЙ МОНТАЖ", марка "BRUMA", Ref. 186 980 2IS. ОПЦИЯ: РУКОЯТКА 2, Ref. 186 980 2IS, включая соединения и все подготовительные работы и аксессуары, необходимые для идеального функционирования. (EQ05) | un | 1
W-PLB-008 |  |  | Монтаж змішувача для ванни | шт | 1 | 91 | 91
M-PLB-009 |  |  | Змішувач для ванни BRUMA, Ref. 186 980 2IS | шт | 1 | 0 | 0
| 2.10.3.6 | 12.4.5 | Поставка и монтаж смесителя для биде, отделка "НЕРЖАВЕЙКА С ЧЕРНЫМ РУКАВОМ", модель "СМЕСИТЕЛЬ ДЛЯ БИДЕ WC, ОТКРЫТИЕ 90°, ИЗ НЕРЖАВЕЮЩЕЙ СТАЛИ | un | 6
W-PLB-009 |  |  | Монтаж змішувача для біде | шт | 6 | 65 | 390
M-PLB-010 |  |  | Змішувач для біде | шт | 6 | 85.67 | 514.02
| 2.10.3.7 | 12.4.6 | Поставка и монтаж душевого комплекта, отделка "НЕРЖАВЕЙКА С ЧЕРНЫМ РУКАВОМ", модель "ВСТРОЕННАЯ ДУШЕВАЯ СИСТЕМА С НАСТЕННОЙ ЛЕЙКОЙ Ø250 ММ И КОМПЛЕКТОМ РУЧНОГО ДУША", марка "BRUMA", Ref. 186 782 1IS, ЧЕРНЫЙ ШЛАНГ И ОПЦИЯ РУКОЯТКА 2, Ref. 186 782 2IS + 186 562 2IS, включая соединения и все подготовительные работы и аксессуары, необходимые для идеального функционирования. (EQ07) | un | 7
W-PLB-010 |  |  | Монтаж змішувача для душу | шт | 7 | 65 | 455
M-PLB-011 |  |  | Змішувач для душу BRUMA | шт | 7 | 279.37 | 1955.59
| 2.10.3.8 | 12.4.7 | Поставка и монтаж настенного однорычажного смесителя для умывальника, отделка "НЕРЖАВЕЙКА", модель "НАСТЕННЫЙ ОДНОРЫЧАЖНЫЙ СМЕСИТЕЛЬ ДЛЯ УМЫВАЛЬНИКА, С 2 ОТВЕРСТИЯМИ, ИЗЛИВ 230 ММ | un | 3
W-PLB-007 |  |  | Монтаж змішувача для умивальника | шт | 3 | 65 | 195
M-PLB-008 |  |  | Змішувач для умивальника | шт | 3 | 55.874 | 167.622
| 2.10.4 |  | ОБОРУДОВАНИЕ |  |  | 7616.7728
| 2.10.4.1 | 12.5 | Поставка и монтаж держателя туалетной бумаги, отделка "НЕРЖАВЕЙКА", модель "НЕРЖАВЕЙКА, ДЕРЖАТЕЛЬ ТУАЛЕТНОЙ БУМАГИ", марка "LOJA AREA", Ref. 84633, включая аксессуары, крепления и все подготовительные работы и аксессуары, необходимые для идеального функционирования. (EQ14) | un | 6
W-PLB-011 |  |  | Монтаж тримача туалетного паперу | шт | 6 | 19.5 | 117
M-PLB-012 |  |  | Тримач туалетного паперу LOJA AREA, Ref. 84633 | шт | 6 | 35.1 | 210.6
| 2.10.4.2 | 12.5.1 | Поставка и монтаж полотенцедержателя, 65см, отделка "НЕРЖАВЕЙКА", модель "НЕРЖАВЕЙКА, ПОЛОТЕНЦЕДЕРЖАТЕЛЬ 65СМ", марка "LOJA AREA", Ref. 84635, включая крепления и все подготовительные работы и аксессуары, необходимые для идеального функционирования. (EQ15) | un | 11
W-PLB-012 |  |  | Монтаж рушникотримача | шт | 11 | 23.4 | 257.4
M-PLB-013 |  |  | Рушникотримач LOJA AREA, Ref. 84635 | шт | 11 | 74.1 | 815.1
| 2.10.4.3 | 12.5.2 | Поставка и монтаж сифона для умывальника, хромированная отделка, модель "ELO", марка "BRUMA", Ref. 1370001CR, включая крепления и все подготовительные работы и аксессуары, необходимые для идеального функционирования. (EQ16) | un | 3
W-PLB-013 |  |  | Монтаж сифона для умивальника | шт | 3 | 23.4 | 70.2
M-PLB-014 |  |  | Сифон для умивальника ELO BRUMA, Ref. 1370001CR | шт | 3 | 54.21 | 162.63
| 2.10.4.4 | 12.5.3 | Поставка и монтаж вертикального сифона для круглого умывальника типа "JIMTEN 1.1/4X32", доступ для обслуживания путем отвинчивания чаши умывальника из кориана, включая крепления и все подготовительные работы и аксессуары, необходимые для идеального функционирования. (EQ17) | un | 3
W-PLB-013 |  |  | Монтаж сифона для умивальника | шт | 3 | 23.4 | 70.2
M-PLB-015 |  |  | Сифон для умивальника JIMTEN 1.1/4X32 | шт | 3 | 31.616 | 94.848
| 2.10.4.5 | 12.5.4 | Поставка и монтаж подвесной скамьи размером 0,60x0,51x2,10 (ШxВxД), монолитной из железобетона, облицованной мозаикой, как прилегающая стена, включая структурное усиление для крепления скамьи к стене и все подготовительные работы и аксессуары, необходимые для идеального завершения. | un | 1
W-PLB-014 |  |  | Монтаж лавки підвісної розміром 0,60x0,51x2,10м | шт | 1 | 156 | 156
M-PLB-016 |  |  | Лавка підвісна розміром 0,60x0,51x2,10м | шт | 1 | 0 | 0
| 2.10.4.6 | 12.5.5 | Поставка и монтаж ограждений из закаленного стекла толщиной 12мм, экстра светлая отделка, для душевых поддонов, размеры и характеристики согласно чертежам деталей, включая фурнитуру, ручки, аксессуары, крепления и все подготовительные работы и аксессуары, необходимые для идеального функционирования. | m2 | 21.85
W-PLB-015 |  |  | Монтаж огорожі душової кабіни із загартованого скла | м2 | 21.85 | 104 | 2272.4
M-PLB-017 |  |  | Огорожа душової кабіни із загартованого скла товщиною 12мм | м2 | 21.85 | 0 | 0
| 2.10.4.7 | 12.5.6 | Поставка и монтаж круглых зеркал из хрусталя толщиной 6мм, диаметром 40см, с рамой из шлифованной нержавеющей стали 316 толщиной 6мм, включая систему крепления согласно указанным чертежам деталей и все подготовительные работы и аксессуары, необходимые для идеального завершения. | un | 2
W-PLB-016 |  |  | Монтаж дзеркала круглого діаметром 40см | шт | 2 | 26 | 52
M-PLB-018 |  |  | Дзеркало кругле діаметром 40см | шт | 2 | 105.3 | 210.6
| 2.10.4.8 | 12.5.7 | Поставка и монтаж зеркал из хрусталя толщиной 6мм, включая систему крепления согласно указанным чертежам деталей (приклеенное к поверхности стены, компланарно с остальной стеной), и все подготовительные работы и аксессуары, необходимые для идеального завершения. | m2 | 22.6
W-PLB-017 |  |  | Монтаж дзеркала товщиною 6мм | м2 | 22.6 | 49.4 | 1116.44
M-PLB-019 |  |  | Дзеркало товщиною 6мм | м2 | 22.6 | 88.998 | 2011.3548
|  | 13 | ОБОРУДОВАНИЕ КУХНИ И ПРАЧЕЧНОЙ |  |  |  | 4262.8398 | -15098.1603
| 2.11.1 |  | КУХНЯ |  |  | 4106.8398
| 2.11.1.1 | 13.1 | Поставка и полный монтаж нижних, верхних и высоких кухонных шкафов из влагостойкого МДФ толщиной 19мм, лакированного в цвет RAL 9003, включая корпуса, двери, ящики, полки, цоколи, фурнитуру, освещение, крепления, резку, отделку, все согласно карте шкафов и все подготовительные работы и аксессуары, необходимые для идеального завершения. |  |  |  |  | Заказа просчет
W-KIT-001 | 2.11.1.1.1 | 13.1.1 | BANC00.1 + ARM00.5, размером 2,60x0,90x1,00м | cj | 1 | 455 | 455
W-KIT-002 | 2.11.1.1.2 | 13.1.2 | BANC00.2 + ARM00.6, размером 4,20x2,49x0,62м | cj | 1 | 585 | 585
| 2.11.1.2 | 13.2 | Поставка и монтаж кухонной столешницы из влагостойкого МДФ толщиной 19мм, облицованной листом шлифованной нержавеющей стали 316 толщиной 3мм, включая облицовку ниши столешницы, отверстия, крепления, резку, кромки и все подготовительные работы и аксессуары, необходимые для идеального завершения.
W-KIT-003 | 2.11.1.2.1 | 13.2.1 | BANC00.1, размером 2,60x1,00м | cj | 1 | 175.5 | 175.5
W-KIT-004 | 2.11.1.2.2 | 13.2.2 | BANC00.2, размером 1,76x0,62м | cj | 1 | 143 | 143
| 2.11.1.3 | 13.3 | Поставка и монтаж мойки 100см, отделка "SOFT WHITE", модель "AXIA III 6 S", марка "BLANCO", Ref. 525849, включая аксессуары, сифон и клапан, соединения и все подготовительные работы и аксессуары, необходимые для идеального функционирования. (EQ01) | un | 1
W-PLB-018 |  |  | Монтаж мийки кухонної | шт | 1 | 65 | 65
M-PLB-020 |  |  | Мийка кухонна AXIA III 6 SBLANCO, Ref. 525849 | шт | 1 | 1124.6917 | 1124.6917
| 2.11.1.4 | 13.4 | Поставка и монтаж смесителя, отделка "НЕРЖАВЕЙКА С ЧЕРНЫМ РУКАВОМ", модель "ОДНОРЫЧАЖНЫЙ СМЕСИТЕЛЬ ДЛЯ МОЙКИ, ПОВОРОТНЫЙ ИЗЛИВ, ВЫДВИЖНОЙ ДУШ 2 РЕЖИМА", марка "BRUMA", Ref. 197 011 1IS, включая соединения и все подготовительные работы и аксессуары, необходимые для идеального функционирования. (EQ02) | un | 1
W-PLB-019 |  |  | Монтаж змішувача для мийки | шт | 1 | 39 | 39
M-PLB-021 |  |  | Змішувач для мийки BRUMA, Ref. 197 011 1IS | шт | 1 | 443.248 | 443.248
W-KIT-005 | 2.11.1.5 | 13.5 | Поставка и монтаж сортировщика отходов, 56,8 x 45x 45,8см, модель "SELECT II 60/3 Orga", марка "BLANCO", Ref. 526209, включая все подготовительные работы и аксессуары, необходимые для идеального функционирования. (EQ03) | un | 1 | 45.5 | 45.5
W-KIT-006 | 2.11.1.6 | 13.6 | Поставка и монтаж встраиваемой духовки, размер 90x60см, отделка "НЕРЖАВЕЙКА", модель "SERIE 6", марка "BOSCH", Ref. VBD5780S0, включая крепления, соединения и все подготовительные работы и аксессуары, необходимые для идеального функционирования. (EQ04) | un | 1 | 58.5 | 58.5
W-KIT-007 | 2.11.1.7 | 13.7 | Поставка и монтаж встраиваемого холодильника, размер 177,5x56см, модель "SERIE 4, ХОЛОДИЛЬНИК С МОРОЗИЛЬНЫМ ОТДЕЛЕНИЕМ ВСТРАИВАЕМЫЙ", марка "BOSCH", Ref. KIL82VFE0, включая крепления, соединения и все подготовительные работы и аксессуары, необходимые для идеального функционирования. (EQ05) | un | 1 | 130 | 130
W-KIT-008 | 2.11.1.8 | 13.8 | Поставка и монтаж встраиваемой морозильной камеры, размер 177,2x55,8см, модель "SERIE 4", марка "BOSCH", Ref. GIN81VEE0, включая крепления, соединения и все подготовительные работы и аксессуары, необходимые для идеального функционирования. (EQ06) | un | 1 | 130 | 130
W-KIT-009 | 2.11.1.9 | 13.9 | Поставка и монтаж встраиваемой микроволновой печи, размер 59,4x29,7x38,2см, отделка "ЧЕРНАЯ", модель "SERIE 6, марка "BOSCH", Ref. BFL524MB0, включая крепления, соединения и все подготовительные работы и аксессуары, необходимые для идеального функционирования. (EQ07) | un | 1 | 52 | 52
W-KIT-010 | 2.11.1.10 | 13.10 | Поставка и монтаж индукционной плиты, размер 81,6x52,7см, модель "SERIE 8, 80 СМ, ЧЕРНАЯ, УСТАНОВКА НА ПОВЕРХНОСТЬ С РАМКОЙ", марка "BOSCH", Ref. PXV875DV1E, включая крепления, соединения и все подготовительные работы и аксессуары, необходимые для идеального функционирования. (EQ08) | un | 1 | 65 | 65
W-KIT-011 | 2.11.1.11 | 13.11 | Поставка и монтаж островной вытяжки, размер 133x38см, отделка "БЕЛАЯ", модель "ВЫТЯЖКА BOLEA", марка "KARLSTEIN", Ref. 10041225, включая дымоход, крепления, соединения и все подготовительные работы и аксессуары, необходимые для идеального функционирования. (EQ09) | un | 1 | 208 | 208
W-KIT-012 | 2.11.1.12 | 13.12 | Поставка и монтаж встраиваемой кладовой, модель "UTRUSTA, ВЫДВИЖНАЯ КЛАДОВАЯ", марка "IKEA", Ref. 505.153.46, включая крепления и все подготовительные работы и аксессуары, необходимые для идеального функционирования. (EQ10) | un | 1 | 221 | 221
W-KIT-013 | 2.11.1.13 | 13.13 | Поставка и монтаж рейлинга для хранения, 56см, отделка "НЕРЖАВЕЮЩАЯ СТАЛЬ", модель "KUNGSFORS, РЕЙЛИНГ, НЕРЖАВЕЮЩАЯ СТАЛЬ, 56 см", марка "IKEA", Ref. 403.349.16, включая крепления и все подготовительные работы и аксессуары, необходимые для идеального функционирования. (EQ11) | un | 1 | 32.5 | 32.5
W-KIT-014 | 2.11.1.14 | 13.14 | Поставка и монтаж магнитного держателя для ножей, отделка "НЕРЖАВЕЮЩАЯ СТАЛЬ", модель "KUNGSFORS, МАГНИТНЫЙ ДЕРЖАТЕЛЬ ДЛЯ НОЖЕЙ", МАРКА "IKEA", Ref. 403.349.21, включая крепления и все подготовительные работы и аксессуары, необходимые для идеального функционирования. (EQ12) | un | 1 | 23.4 | 23.4
W-KIT-015 | 2.11.1.15 | 13.15 | Поставка и монтаж встраиваемой посудомоечной машины, размер 59,8x55x81,5см, модель "SERIE 4, марка "BOSCH", Ref. SMV4ECX21E, включая соединения, крепления и все подготовительные работы и аксессуары, необходимые для идеального функционирования. (EQ13) | un | 1 | 110.5 | 110.5
| 2.11.2 |  | ПРАЧЕЧНАЯ |  |  | 156
W-KIT-016 | 2.11.2.1 | 13.16 | Поставка и монтаж стиральной машины, размер 59,8x59x84,8см, модель "SERIE 6, ФРОНТАЛЬНАЯ ЗАГРУЗКА, 10 КГ, 1400 ОБ/МИН", марка "BOSCH", Ref. WAL28PH1ES, включая соединения и все подготовительные работы и аксессуары, необходимые для идеального функционирования. (EQ14) | un | 1 | 78 | 78
W-KIT-017 | 2.11.2.2 | 13.17 | Поставка и монтаж сушильной машины, размер 59,8x59x84,2см, модель "SERIE 4, ТЕПЛОВОЙ НАСОС, 8 КГ", марка "BOSCH", Ref. WTR85V92ES, включая соединения и все подготовительные работы и аксессуары, необходимые для идеального функционирования. (EQ15) | un | 1 | 78 | 78
|  | 14 | ВНУТРЕННЯЯ СЕТЬ ВОДОСНАБЖЕНИЯ, БАССЕЙН |  |  |  | 34663.2696 | -5675.3304
|  |  | ВНУТРЕННЯЯ СЕТЬ ВОДОСНАБЖЕНИЯ, БАССЕЙН И ПОЛИВ |  |  | 16353.8369
| 3.1 | 14.1 | Поставка и монтаж внутренней сети холодного водоснабжения согласно специализированному проекту, состоящей из трубопровода ПЭВП PN10 (тип SDR 13,6 от Politejo) во внешних подземных сетях, многослойного трубопровода (тип Mepla от Geberit) в распределительных сетях внутри и снаружи здания и в питании устройств потребления, включая все материалы, аксессуары и дополнительные работы.
| 3.1.1 | 14.2 | Поставка и монтаж трубопровода ПЭВП PN10 (тип SDR 13,6 от Politejo), а также все вспомогательные материалы и дополнительные работы.
| 3.1.1.1 | 14.2.1 | ПЭВП Ø20 | ml | 111.35
| 3.1.1.2 | 14.2.2 | ПЭВП Ø25 | ml | 1.7
| 3.1.1.3 | 14.2.3 | ПЭВП Ø40 | ml | 42.4
W-PLB-040 |  |  | Прокладання пластикових труб діаметром до 20мм | м | 111.35 | 5.85 | 651.3975
W-PLB-041 |  |  | Прокладання пластикових труб діаметром до 32мм | м | 1.7 | 7.15 | 12.155
W-PLB-042 |  |  | Прокладання пластикових труб діаметром до 50мм | м | 42.4 | 9.1 | 385.84
M-PLB-040 |  |  | Труба поліетиленова SDR 13,6 діаметром 20мм | м | 113.577 | 0.845 | 95.9726
M-PLB-041 |  |  | Труба поліетиленова SDR 13,6 діаметром 25мм | м | 1.734 | 1.378 | 2.3895
M-PLB-042 |  |  | Труба поліетиленова SDR 13,6 діаметром 40мм | м | 43.248 | 4.576 | 197.9028
| 3.1.2 | 14.3 | Поставка и монтаж многослойного трубопровода (тип Mepla от Geberit), включая гибкую изоляцию из эластомерной пены от Armacell, SH Armaflex или эквивалентную, и крепления к потолку Armafix Ecolight, когда применимо, а также все вспомогательные материалы и дополнительные работы.
| 3.1.2.1 | 14.3.1 | МС Ø16 | ml | 64.54
| 3.1.2.2 | 14.3.2 | МС Ø20 | ml | 82.73
| 3.1.2.3 | 14.3.3 | МС Ø26 | ml | 39.6
| 3.1.2.4 | 14.3.4 | МС Ø32 | ml | 27.8
| 3.1.2.5 | 14.3.5 | МС Ø40 | ml | 17.28
W-PLB-040 |  |  | Прокладання пластикових труб діаметром до 20мм | м | 147.27 | 5.85 | 861.5295
W-PLB-041 |  |  | Прокладання пластикових труб діаметром до 32мм | м | 67.4 | 7.15 | 481.91
W-PLB-042 |  |  | Прокладання пластикових труб діаметром до 50мм | м | 17.28 | 9.1 | 157.248
M-PLB-043 |  |  | Труба багатошарова Mepla діаметром 16мм | м | 65.8308 | 3.627 | 238.7683
M-PLB-044 |  |  | Труба багатошарова Mepla діаметром 20мм | м | 84.3846 | 5.395 | 455.2549
M-PLB-045 |  |  | Труба багатошарова Mepla діаметром 26мм | м | 40.392 | 7.722 | 311.907
M-PLB-046 |  |  | Труба багатошарова Mepla діаметром 32мм | м | 28.356 | 10.647 | 301.9063
M-PLB-047 |  |  | Труба багатошарова Mepla діаметром 40мм | м | 17.6256 | 19.032 | 335.4504
| 3.2 | 14.4 | Поставка и монтаж внутренней сети горячего водоснабжения согласно специализированному проекту, состоящей из многослойного трубопровода (тип Mepla от Geberit) в распределительных сетях внутри здания и в питании устройств потребления, включая все материалы, аксессуары и дополнительные работы.
| 3.2.1 | 14.5 | Поставка и монтаж многослойного трубопровода (тип Mepla от Geberit), включая теплоизоляцию AF/Armaflex или эквивалентную толщиной согласно требованиям теплотехнического законодательства, и крепления к потолку Armafix Ecolight, а также все вспомогательные материалы и дополнительные работы.
| 3.2.1.1 | 14.5.1 | МС Ø16 | ml | 33.18
| 3.2.1.2 | 14.5.2 | МС Ø20 | ml | 87.49
| 3.2.1.3 | 14.5.3 | МС Ø26 | ml | 45.63
| 3.2.1.4 | 14.5.4 | МС Ø32 | ml | 13.94
W-PLB-040 |  |  | Прокладання пластикових труб діаметром до 20мм | м | 120.67 | 5.85 | 705.9195
W-PLB-041 |  |  | Прокладання пластикових труб діаметром до 32мм | м | 59.57 | 7.15 | 425.9255
M-PLB-043 |  |  | Труба багатошарова Mepla діаметром 16мм | м | 33.8436 | 3.627 | 122.7507
M-PLB-044 |  |  | Труба багатошарова Mepla діаметром 20мм | м | 89.2398 | 5.395 | 481.4487
M-PLB-045 |  |  | Труба багатошарова Mepla діаметром 26мм | м | 46.5426 | 7.722 | 359.402
M-PLB-046 |  |  | Труба багатошарова Mepla діаметром 32мм | м | 14.2188 | 10.647 | 151.3876
| 3.3 | 14.6 | Поставка и монтаж внутренней сети возврата горячей воды согласно специализированному проекту, состоящей из многослойного трубопровода (тип Mepla от Geberit), включая все материалы, аксессуары и дополнительные работы.
| 3.3.1 | 14.7 | Поставка и монтаж многослойного трубопровода (тип Mepla от Geberit или эквивалентный), включая теплоизоляцию AF/Armaflex или эквивалентную согласно требованиям теплотехнического законодательства, и крепления к потолку ArmaFix AF или эквивалентные, когда применимо, а также все вспомогательные материалы и дополнительные работы.
| 3.3.1.1 | 14.7.1 | МС Ø16 | ml | 121.86
| 3.3.1.2 | 14.7.2 | МС Ø20 | ml | 22.29
W-PLB-040 |  |  | Прокладання пластикових труб діаметром до 20мм | м | 144.15 | 5.85 | 843.2775
M-PLB-043 |  |  | Труба багатошарова Mepla діаметром 16мм | м | 124.2972 | 3.627 | 450.8259
M-PLB-044 |  |  | Труба багатошарова Mepla діаметром 20мм | м | 22.7358 | 5.395 | 122.6596
| 3.4 | 14.8 | Поставка и монтаж установки обратного осмоса, состоящей из 3 белых картриджных корпусов 10", предфильтра из прессованного полипропилена 5 мкм 10", картриджа с активированным углем GAC 10", блочного угольного картриджа 10", корпуса мембран, мембраны filmtec 50 GPD, пост-угольного фильтра в линии 2" x 10", стального резервуара с пластиковым покрытием 14 литров, крана с керамическим клапаном, ограничителя 350-400 куб.см, 4-ходового клапана, насоса Booster, трансформатора 24 В и электроклапана ¼", максимального и минимального реле давления, а также все дополнительные работы. | un | 1
W-PLB-070 |  |  | Монтаж системи зворотнього осмосу | шт | 1 | 234 | 234
M-PLB-070 |  |  | Система зворотнього осмосу | шт | 1 | 323.7 | 323.7
| 3.5 | 14.9 | Поставка и монтаж системы фильтрации, обработки, резервирования и повышения давления воды из сети, состоящей из резервуара 1.000л из полиэтилена высокой плотности, фильтров осадка 20"-1", системы временной рециркуляции, Aqua Innovation - антинакипин, УФ-лампы, гидронапорной группы, состоящей из насоса Grundfos SCALA2 3-45A, 1 щита защиты и управления, 1 комплекта манометра и реле давления, 1 обратного клапана, а также все вспомогательные материалы и дополнительные работы типа Golden Fibra согласно специализированному проекту. | un | 1
W-PLB-071 |  |  | Монтаж системи фільтрації, оброблення, накопичення та підвищення тиску води | шт | 1 | 1105 | 1105
M-PLB-071 |  |  | Система фільтрації, оброблення, накопичення та підвищення тиску води | шт | 1 | 258.7 | 258.7
| 3.6 | 14.10 | Поставка и монтаж служебных кранов с патрубком для шланга (тип TRES сад/бассейн CRO 03450102 или эквивалентный), а также все дополнительные работы. | un | 3
W-PLB-072 |  |  | Монтаж запірної арматури | шт | 3 | 39 | 117
M-PLB-072 |  |  | Кран запірний з патрубком для шлангу | шт | 3 | 8.32 | 24.96
| 3.7 | 14.11 | Поставка и монтаж служебных кранов в коробке клапанов (тип RAINBIRD Standard Rectangular Series VB-STD или эквивалентный), а также все дополнительные работы. | un | 1
W-PLB-072 |  |  | Монтаж запірної арматури | шт | 1 | 39 | 39
M-PLB-073 |  |  | Кран запірний RAINBIRD Standard Rectangular Series VB-STD | шт | 1 | 81.9 | 81.9
| 3.8 | 14.12 | Поставка и монтаж запорных клапанов (тип Klimapress от Heliroma или эквивалентный), а также все дополнительные работы. | un | 19
W-PLB-072 |  |  | Монтаж запірної арматури | шт | 19 | 39 | 741
M-PLB-074 |  |  | Клапан запірний Klimapress | шт | 19 | 36.4 | 691.6
| 3.9 | 14.13 | Поставка и монтаж регулирующих клапанов расхода модель 116 от Calefi или эквивалентный, настроенный на 45°C, со всеми работами и аксессуарами для правильного функционирования. | un | 4
W-PLB-072 |  |  | Монтаж запірної арматури | шт | 4 | 39 | 156
M-PLB-075 |  |  | Клапан регулюючий Calefi | шт | 4 | 47.437 | 189.748
| 3.1 | 14.14 | Поставка и монтаж пожарного гидранта в ограничительной стене участка согласно проектной детали и включая все аксессуары и дополнительные работы. | un | 1
W-PLB-073 |  |  | Монтаж пожежного гідранту | шт | 1 | 455 | 455
M-PLB-076 |  |  | Пожежний гідрант | шт | 1 | 1378 | 1378
W-PLB-079 | 3.11 | 14.15 | Работы по поддержке гражданского строительства при вскрытии и засыпке траншей и штроб, все материалы, аксессуары и дополнительные работы. | vg | 1 | 1950 | 1950
W-PLB-080 | 3.12 | 14.16 | Выполнение испытаний и сертификация при необходимости, в соответствии со специализированным проектом, предоставление руководств по эксплуатации и обслуживанию при необходимости, копии и цифровая версия, включая все процедуры, оборудование, материалы, аксессуары и дополнительные работы. | un | 1 | 455 | 455
| 3.13 |  | СИСТЕМА ФИЛЬТРАЦИИ И РЕЦИРКУЛЯЦИИ ВОДЫ БАССЕЙНА И КОМПЕНСАЦИОННОГО БАКА |  |  | 13253.4376
| 3.13.1 | 14.17 | Поставка и монтаж оборудования для обработки и рециркуляции воды бассейна и компенсационного бака, включая все необходимые трубопроводы ПВХ PN10 для установки и все оборудование и аксессуары, а именно:
| 3.13.1.1 | 14.17.1 | ПВХ PN10 ø63 | ml | 52.18
W-PLB-043 |  |  | Прокладання труб з ПВХ діаметром 63мм | м | 52.18 | 10.4 | 542.672
M-PLB-048 |  |  | Труба ПВХ PN10 діаметром 63мм | м | 53.2236 | 5.369 | 285.7575
| 3.13.2 | 14.18 | Поставка и монтаж трубопроводов переливного желоба ПВХ серии U SN4, включая все вспомогательные материалы и дополнительные работы:
| 3.13.2.1 | 14.18.1 | ПВХ PN10 ø110 | ml | 30.19
W-PLB-044 |  |  | Прокладання труб з ПВХ діаметром 110мм | м | 30.19 | 13 | 392.47
M-PLB-049 |  |  | Труба ПВХ PN10 діаметром 110мм | м | 30.7938 | 21.697 | 668.1331
| 3.13.3 | 14.19 | Поставка и монтаж системы фильтрации и обработки бассейна, включая оборудование и аксессуары, необходимые для правильного функционирования, при этом отделка видимых аксессуаров должна быть совместима с покрытием/отделкой, указанной в архитектурном проекте и представлена на утверждение клиенту/надзору для применения, а именно:
W-PLB-074 |  |  | Монтаж системи фільтрації та функціонування басейну | шт | 1 | 1560 | 1560
M-PLB-077 | 3.13.3.1 | 14.19.1 | Картриджный фильтр Clean&Clear Plus 39M2 (ref. PAC-050-0068) + Насос Intelliflo 3 VSD 1,5CV (ref. PAC-100-0043) | un | 1 | 4602.494 | 4602.494
| 3.13.3.2 | 14.19.2 | Опционально - Моно картриджный фильтр Clean&Clear 18 M3/H (ref. PAC-050-0352) + Насос Superflo VSD (ref. PAC-100-0050)
M-PLB-078 | 3.13.3.3 | 14.19.3 | Электролизер Promatic Lifeguard 25 г (ref. MNC-450-0534) | un | 1 | 3432 | 3432
M-PLB-079 | 3.13.3.4 | 14.19.4 | Донный слив Hayward для бетона (x2) (ref. HAY-250-1797) (для бассейна) | un | 1 | 0 | 0
M-PLB-080 | 3.13.3.5 | 14.19.5 | Донный патрубок ABS белый для трубы 63-50 мм (ref. ZAN-250-0001) | un | 5 | 59.007 | 295.035
M-PLB-081 | 3.13.3.7 | 14.19.7 | Проходка Superpool для бетона 300 мм (ref. EMX-250-0012) | un | 1 | 12.948 | 12.948
M-PLB-082 | 3.13.3.8 | 14.19.8 | Проходка Hayward Liner 250мм 2'' 50 (ref. HAY-250-0142) | un | 5 | 17.55 | 87.75
M-PLB-083 | 3.13.3.9 | 14.19.9 | Донный слив Superpool для лайнера (ref. EMX-250-0016) (для компенсационного бака) | un | 1 | 101.543 | 101.543
M-PLB-084 | 3.13.3.10 | 14.19.10 | Щит регулирования уровня воды с 5 датчиками (ref. CCE-570-0147) | un | 1 | 636.935 | 636.935
M-PLB-085 | 3.13.3.11 | 14.19.11 | Соль для электролиза гранулированная специальная для бассейна (ref. UNS-500-0002) | un | 15 | 39 | 585
M-PLB-086 | 3.13.3.12 | 14.19.12 | Acti Expert Ph Minus 15 20L - Класс опасности 8, Обозначение UN 2796; Группа упаковки II (ref. ACT58P-7169) | un | 1 | 50.7 | 50.7
| 3.14 |  | СИСТЕМА ФИЛЬТРАЦИИ И РЕЦИРКУЛЯЦИИ ВОДЫ ВОДНЫХ ЗЕРКАЛ |  |  | 5055.9951
| 3.14.1 | 14.20 | Поставка и монтаж оборудования для обработки и рециркуляции воды водных зеркал, включая все необходимые трубопроводы ПВХ PN10 для установки и все оборудование и аксессуары, а именно:
| 3.14.1.1 | 14.20.1 | ПВХ PN10 ø63 | ml | 34.84
W-PLB-043 |  |  | Прокладання труб з ПВХ діаметром 63мм | м | 34.84 | 10.4 | 362.336
M-PLB-048 |  |  | Труба ПВХ PN10 діаметром 63мм | м | 35.5368 | 5.369 | 190.7971
| 3.14.2 | 14.21 | Поставка и монтаж системы фильтрации и обработки водных зеркал, включая оборудование и аксессуары, необходимые для правильного функционирования, при этом отделка видимых аксессуаров должна быть совместима с покрытием/отделкой, указанной в архитектурном проекте и представлена на утверждение клиенту/надзору для применения, а именно:
W-PLB-075 |  |  | Монтаж системи фільтрації та функціонування водяних ємностей | шт | 1 | 585 | 585
M-PLB-087 | 3.14.2.1 | 14.21.1 | Моно картриджный фильтр Galaxy ICF100 (ref. EMX-050-0070) + Насос Superpool 0,5cv Mono IE2 (ref. HAY-100-0404) | un | 1 | 563.667 | 563.667
M-PLB-088 | 3.14.2.2 | 14.21.2 | Скиммер A500 бетон/лайнер белый (ref. WEL-250-0268) | un | 1 | 406.9 | 406.9
M-PLB-089 | 3.14.2.3 | 14.21.3 | Направляемый напорный патрубок Hayward бетон 2-1,5'' 22мм 100 (ref. HAY-250-0130) | un | 4 | 20.15 | 80.6
M-PLB-090 | 3.14.2.4 | 14.21.4 | Донный слив Hayward для бетона (x2) (ref. HAY-250-1797) | un | 1 | 19.5 | 19.5
M-PLB-091 | 3.14.2.5 | 14.21.5 | Дозирующий насос Prim pH с полным комплектом (ref. AVA-450-0230) | un | 1 | 692.367 | 692.367
M-PLB-092 | 3.14.2.6 | 14.21.6 | Регулятор уровня Hayward (ref. HAY-250-0005) | un | 1 | 204.828 | 204.828
W-PLB-079 | 3.14.3 | 14.22 | Работы по поддержке гражданского строительства при вскрытии и засыпке траншей и штроб, все материалы, аксессуары и дополнительные работы. | vg | 1 | 1950 | 1950
|  | 15 | ГАЗОВАЯ СЕТЬ |  |  |  | 3640.6719 | 872.4919
|  |  | Трубопроводы |  |  | 365.2049
|  | 15.1 | Поставка и монтаж газовой сети согласно проекту, включая наружные трубопроводы и все материалы и аксессуары, необходимые для установки, из ПЭ диаметром 20, согласно применимому законодательству. | ml | 19.19
W-PLB-045 |  |  | Прокладання газових поліетиленових труб діаметром 20мм | м | 19.19 | 7.8 | 149.682
M-PLB-050 |  |  | Труба поліетиленова для газу діаметром 20мм | м | 19.5738 | 1.547 | 30.2807
|  | 15.2 | Поставка и монтаж газовой сети согласно проекту и все материалы и аксессуары, необходимые для установки, из Cu диаметром 15, согласно применимому законодательству. | ml | 13.91
W-PLB-046 |  |  | Прокладання газових мідних труб діаметром 15мм | м | 13.91 | 10.4 | 144.664
M-PLB-051 |  |  | Труба мідна для газу діаметром 15мм | м | 14.1882 | 2.86 | 40.5783
|  |  | Коробки |  |  | 415.467
|  | 15.3 | Поставка и монтаж счетчика (типа G4), включая клапаны, редуктор среднего давления, а также все связанные дополнительные работы. | vg | 1
W-PLB-065 |  |  | Монтаж лічильника газового G4 | шт | 1 | 156 | 156
M-PLB-065 |  |  | Лічильник газовий G4 в комплекті з клапанами і редуктором | шт | 1 | 107.367 | 107.367
|  | 15.4 | Поставка и монтаж коробки отключения и перехода, включая переход ПЭ-Cu, клапаны, заземление и все работы, сопутствующие хорошему выполнению, согласно применимому законодательству. | vg | 1
W-PLB-066 |  |  | Монтаж коробки відключення і переходу ПЕ-CU | шт | 1 | 71.5 | 71.5
M-PLB-066 |  |  | Коробка відключення і переходу ПЕ-CU | шт | 1 | 80.6 | 80.6
|  |  | Разное |  |  | 2860
W-PLB-081 |  | 15.5 | Работы по поддержке гражданского строительства при вскрытии и засыпке траншей и штроб, все материалы, аксессуары и дополнительные работы. | vg | 1 | 2340 | 2340
W-PLB-082 |  | 15.6 | Выполнение всех испытаний и сертификация при необходимости, включая все процедуры, материалы, дополнительные работы и аксессуары. | vg | 1 | 520 | 520
|  | 16 | ПОСТАВКА И МОНТАЖ ОБОРУДОВАНИЯ И СИСТЕМ КОНДИЦИОНИРОВАНИЯ И ПРОИЗВОДСТВА ГОРЯЧЕЙ САНИТАРНОЙ ВОДЫ |  |  |  | 131227.3633 | -50013.6367
|  |  | КОНДИЦИОНИРОВАНИЕ |  |  | 56036.0869
| 6,1 | 16.1 | Наружный блок кондиционирования типа VRF, включая монтаж и все необходимые аксессуары согласно спецификациям чертежей деталей и спецификациям производителя. UE.01.12 | un | 1 |  |  | Предлагаем сделать Две сплит системы на каждый этаж с кондиционерами стоимость около 1000-1500 штука. И тогда весь этап бдует стоит не 50000 а тысяч 25000. Или система вентиляция+Кондиционирование . Цена за две системы вышла около 65000. Выйдет на 40000 дешевле цем у вас сейчас
W-PLB-0109 |  |  | Монтаж зовнішнього блоку кондиціонування типу VRF | шт | 1 | 1846 | 1846
M-PLB-119 |  |  | Зовнішній блок кондиціонування типу VRF | шт | 1 | 13608.621 | 13608.621
| 6,2 | 16.2 | Внутренние блоки системы (VRF) канального типа (средней) статической нагрузки, включая управление по кабелю и все необходимые аксессуары согласно спецификациям чертежей деталей и спецификациям производителя.
|  | 16.2.1 | UI.01.##.25C | un | 2
|  | 16.2.2 | UI.01##.50C | un | 4
|  | 16.2.3 | UI.01.##.140C | un | 1
W-PLB-0110 |  |  | Монтаж внутрішніх блоків системи VRF канального типу UI.01.##.25C | шт | 2 | 325 | 650
W-PLB-0111 |  |  | Монтаж внутрішніх блоків системи VRF канального типу UI.01.##.50C | шт | 4 | 455 | 1820
W-PLB-0112 |  |  | Монтаж внутрішніх блоків системи VRF канального типу UI.01.##.140C | шт | 1 | 1040 | 1040
M-PLB-120 |  |  | Внутрішні блоки системи VRF канального типу UI.01.##.25C | шт | 2 | 1909.7 | 3819.4
M-PLB-121 |  |  | Внутрішні блоки системи VRF канального типу UI.01##.50C | шт | 4 | 2707.172 | 10828.688
M-PLB-122 |  |  | Внутрішні блоки системи VRF канального типу UI.01.##.140C | шт | 1 | 2293.044 | 2293.044
| 6,3 | 16.3 | Люки доступа для обслуживания канальных внутренних блоков, включая установку и все необходимые аксессуары
|  | 16.3.1 | Люк 60x60 | un | 7
W-PLB-0113 |  |  | Монтаж люка 60x60см | шт | 7 | 58.5 | 409.5
M-PLB-123 |  |  | Люк 60x60см | шт | 7 | 36.4 | 254.8
| 6,4 | 16.4 | Разветвители для системы VRF, включая монтаж и все необходимые аксессуары согласно спецификациям чертежей деталей и спецификациям производителя.
|  | 16.4.1 | BS. | un | 6
W-PLB-0114 |  |  | Монтаж розгалужувачів для системи VRF | шт | 6 | 234 | 1404
M-PLB-124 |  |  | Розгалужувачі для системи VRF | шт | 6 | 274.846 | 1649.076
| 6,5 | 16.5 | Кондиционирующий блок типа тепловой насос с гидравлическим модулем для теплого пола, кондиционирования и ГВС, включая монтаж и все необходимые аксессуары согласно спецификациям чертежей деталей и спецификациям производителя.
|  | 16.5.1 | BC.01.16+MH01 | un | 1
W-PLB-0115 |  |  | Монтаж теплового насосу с гідравлічним модулем | шт | 1 | 1560 | 1560
M-PLB-125 |  |  | Тепловий насос с гідравлічниим модулем | шт | 1 | 4549.896 | 4549.896
| 6,6 | 16.6 | Централизованное управление сенсорным экраном по кабелю, включая все необходимые аксессуары согласно техническим условиям и спецификациям производителя. | un | 1
W-PLB-0116 |  |  | Монтаж системи централізованого управління з сенсорним екраном | шт | 1 | 585 | 585
M-PLB-126 |  |  | Система централізованого управління з сенсорним екраном | шт | 1 | 102.7 | 102.7
| 6,7 | 16.7 | Индивидуальное управление по кабелю, включая все необходимые аксессуары согласно техническим условиям и спецификациям производителя. | un | 7
W-PLB-0117 |  |  | Монтаж системи індивідуального управління | шт | 7 | 110.5 | 773.5
M-PLB-127 |  |  | Система індивідуальногоного управління | шт | 7 | 191.88 | 1343.16
| 6,8 | 16.8 | Медные трубопроводы холодильной установки, должным образом изолированные эластомерной муфтой типа Armaflex, включая все необходимые аксессуары согласно спецификациям чертежей деталей и спецификациям производителя.
|  | 16.8.1 | Ø 6,4 | m | 54
|  | 16.8.2 | Ø 9,5 | m | 22
|  | 16.8.3 | Ø 12,7 | m | 72
|  | 16.8.4 | Ø 15,9 | m | 56
|  | 16.8.5 | Ø 19,1 | m | 10
|  | 16.8.6 | Ø 22,2 | m | 8
|  | 16.8.7 | Ø 28,6 | m | 34
W-PLB-0120 |  |  | Прокладання мідних труб діаметром до 10мм | м | 76 | 7.8 | 592.8
W-PLB-0121 |  |  | Прокладання мідних труб діаметром до 20мм | м | 138 | 10.4 | 1435.2
W-PLB-0122 |  |  | Прокладання мідних труб діаметром до 30мм | м | 42 | 13 | 546
W-PLB-0123 |  |  | Влаштування теплоізоляції для труб діаметром до 10мм | м | 76 | 1.95 | 148.2
W-PLB-0124 |  |  | Влаштування теплоізоляції для труб діаметром до 20мм | м | 138 | 2.6 | 358.8
W-PLB-0125 |  |  | Влаштування теплоізоляції для труб діаметром до 30мм | м | 42 | 3.25 | 136.5
M-PLB-130 |  |  | Труби мідні діаметром 6,4мм | м | 55.08 | 5.59 | 307.8972
M-PLB-131 |  |  | Труби мідні діаметром 9,5мм | м | 22.44 | 6.812 | 152.8613
M-PLB-132 |  |  | Труби мідні діаметром 12,7мм | м | 73.44 | 11.7 | 859.248
M-PLB-133 |  |  | Труби мідні діаметром 15,9мм | м | 57.12 | 12.987 | 741.8174
M-PLB-134 |  |  | Труби мідні діаметром 19,1мм | м | 10.2 | 9.295 | 94.809
M-PLB-135 |  |  | Труби мідні діаметром 22,2мм | м | 8.16 | 12.844 | 104.807
M-PLB-136 |  |  | Труби мідні діаметром 28,6мм | м | 34.68 | 18.187 | 630.7252
M-PLB-137 |  |  | Термоізоляця для труб діаметром 6,4мм | м | 56.7 | 3.887 | 220.3929
M-PLB-138 |  |  | Термоізоляця для труб діаметром 9,5мм | м | 23.1 | 0 | 0
M-PLB-139 |  |  | Термоізоляця для труб діаметром 12,7мм | м | 75.6 | 1.352 | 102.2112
M-PLB-140 |  |  | Термоізоляця для труб діаметром 15,9мм | м | 58.8 | 6.422 | 377.6136
M-PLB-141 |  |  | Термоізоляця для труб діаметром 19,1мм | м | 10.5 | 0 | 0
M-PLB-142 |  |  | Термоізоляця для труб діаметром 22,2мм | м | 8.4 | 2.158 | 18.1272
M-PLB-143 |  |  | Термоізоляця для труб діаметром 28,6мм | м | 35.7 | 1.456 | 51.9792
| 6.9 | 16.9 | Трубопроводы ПВХ для слива конденсата, включая поставку, монтаж и установку всех аксессуаров, необходимых для идеального функционирования, а также аксессуары поддержки и крепления согласно спецификациям письменных деталей и спецификациям производителя.
|  | 16.9.1 | DN 32 | m | 56
W-PLB-0126 |  |  | Прокладання труб ПВХ діаметром 32мм | м | 56 | 7.15 | 400.4
M-PLB-144 |  |  | Труба ПВХ діаметром 32мм | м | 57.12 | 3.822 | 218.3126
|  |  | ОТОПЛЕНИЕ/ТЕПЛЫЙ ПОЛ |  |  | 51577.4329
| 6.1 | 16.10 | Трубопроводы распределения нагретой воды между коллекторными коробками теплого пола и тепловым центром из многослойного материала, должным образом изолированные, включая все необходимые аксессуары согласно спецификациям чертежей деталей и спецификациям производителя. |  |  |  |  | Так как у вас везде будет дерево, то мы предлагаем сделать теплый пол только в ванных комнатах и спальнях. А кухня гостинные подвалы без теплого пола и тогда цнеа с 68000 будет стоить исходя из нашего опыта около 25000. Или электрический ковер под плитку будет стоить до 25000 евро
|  | 16.10.1 | DN 20 | m | 28
|  | 16.10.2 | DN 26 | m | 52
|  | 16.10.3 | DN 32 | m | 76
|  | 16.10.4 | DN 40 | m | 20
W-PLB-040 |  |  | Прокладання пластикових труб діаметром до 20мм | м | 28 | 5.85 | 163.8
W-PLB-041 |  |  | Прокладання пластикових труб діаметром до 32мм | м | 128 | 7.15 | 915.2
W-PLB-042 |  |  | Прокладання пластикових труб діаметром до 50мм | м | 20 | 9.1 | 182
W-PLB-0124 |  |  | Влаштування теплоізоляції для труб діаметром до 20мм | м | 28 | 2.6 | 72.8
W-PLB-0125 |  |  | Влаштування теплоізоляції для труб діаметром до 30мм | м | 52 | 3.25 | 169
W-PLB-0127 |  |  | Влаштування теплоізоляції для труб діаметром до 40мм | м | 96 | 3.9 | 374.4
M-PLB-044 |  |  | Труба багатошарова Mepla діаметром 20мм | м | 28.56 | 5.395 | 154.0812
M-PLB-045 |  |  | Труба багатошарова Mepla діаметром 26мм | м | 53.04 | 7.722 | 409.5749
M-PLB-046 |  |  | Труба багатошарова Mepla діаметром 32мм | м | 77.52 | 10.647 | 825.3554
M-PLB-047 |  |  | Труба багатошарова Mepla діаметром 40мм | м | 20.4 | 19.032 | 388.2528
M-PLB-145 |  |  | Термоізоляця для труб діаметром 20мм | м | 28.56 | 2.652 | 75.7411
M-PLB-146 |  |  | Термоізоляця для труб діаметром 26мм | м | 53.04 | 3.172 | 168.2429
M-PLB-147 |  |  | Термоізоляця для труб діаметром32мм | м | 77.52 | 0.78 | 60.4656
M-PLB-057 |  |  | Термоізоляція труб діаметром 40мм | м | 20.4 | 20.54 | 419.016
| 6,11 | 16.11 | Система теплого пола, включая все необходимые аксессуары согласно спецификациям чертежей деталей и спецификациям производителя. Трубопроводы для теплого пола из сшитого полиэтилена с антиоксидантным барьером следующих диаметров:
W-PLB-0150 |  |  | Прокладання труб для теплої підлоги діаметром 17мм | м | 2200 | 3.9 | 8580
W-PLB-0151 |  |  | Укладання теплоізоляційних плит товщиною 4см | м2 | 300 | 13 | 3900
W-PLB-0152 |  |  | Монтаж колекторів для теплої підлоги | шт | 4 | 156 | 624
W-PLB-0153 |  |  | Монтаж коробок для колекторів для теплої підлоги | шт | 4 | 84.5 | 338
W-PLB-072 |  |  | Монтаж запірної арматури | шт | 8 | 39 | 312
W-PLB-0154 |  |  | Монтаж центрального блоку регулювання | шт | 1 | 110.5 | 110.5
W-PLB-0155 |  |  | Монтаж датчику подачі пасивного типу | шт | 1 | 156 | 156
W-PLB-0156 |  |  | Монтаж зовнішнього датчику з сенсором | шт | 1 | 84.5 | 84.5
W-PLB-0157 |  |  | Монтаж електричних головок для колектора | шт | 24 | 28.6 | 686.4
W-PLB-0158 |  |  | Монтаж розподільчої групи з триходовим клапаном | шт | 2 | 123.5 | 247
M-PLB-170 |  | 16.11.1 | Труба для теплої підлоги Ø 17x2 | m | 2200 | 1.95 | 4290
M-PLB-171 |  | 16.11.2 | Плиты теплого пола толщ. 4см | m2 | 300 | 9.087 | 2726.1
M-PLB-172 |  | 16.11.3 | Лента для периметральной изоляции | m | 270 | 1.807 | 487.89
M-PLB-173 |  | 16.11.4 | Добавка для бетона (10л) | un | 3 | 67.6 | 202.8
M-PLB-174 |  | 16.11.5 | Клипсы крепления трубы | un | 300 | 0.234 | 70.2
M-PLB-175 |  | 16.11.6 | Антинакипин | Lt | 4 | 70.2 | 280.8
M-PLB-176 |  | 16.11.7 | Коллектор 5 выходов предварительно смонтированный с измерением расхода | un | 1 | 328.094 | 328.094
M-PLB-177 |  | 16.11.8 | Коллектор 6 выходов предварительно смонтированный с измерением расхода | un | 2 | 311.87 | 623.74
M-PLB-178 |  | 16.11.9 | Коллектор 7 выходов предварительно смонтированный с измерением расхода | un | 1 | 770.809 | 770.809
M-PLB-179 |  | 16.11.10 | Коробка для коллектора 800x450x110мм | un | 1 | 230.607 | 230.607
M-PLB-180 |  | 16.11.11 | Коробка для коллектора 1000x450x110мм | un | 3 | 295.1 | 885.3
M-PLB-181 |  | 16.11.12 | Шаровой кран НР/ВР 1"x1" | un | 8 | 13.065 | 104.52
M-PLB-182 |  | 16.11.13 | Адаптер для PEX/AL 18x(17x2) | un | 48 | 5.46 | 262.08
M-PLB-183 |  | 16.11.14 | Центральный блок регулирования | un | 1 | 439.79 | 439.79
M-PLB-184 |  | 16.11.15 | Датчик подачи пассивного типа | un | 1 | 11.427 | 11.427
M-PLB-185 |  | 16.11.16 | Наружный датчик с сенсором | un | 1 | 65 | 65
|  | 16.11.17 | Комнатный термостат (учтен в интегрированных системах) | un | 0 |  | Included
M-PLB-186 |  | 16.11.18 | Электрическая головка для коллектора кабель 1м 230В | un | 24 | 26 | 624
M-PLB-187 |  | 16.11.19 | Распределительная группа с 3-ходовым клапаном | un | 2 | 690.3 | 1380.6
|  | 16.11.20 | Опора для распределительной группы | un | 2 |  | Included
M-PLB-188 |  | 16.11.21 | Мотор для 3-ходового клапана (24В) | un | 2 | 107.952 | 215.904
|  | 16.11.22 | Соединительная планка | un | 4 |  | Included
|  | 16.11.23 | Трансформатор 220В/24В | un | 4 |  | Included
M-PLB-189 |  | 16.11.24 | Различные гидравлические аксессуары | vg | 1 | 195 | 195
| 6,12 | 16.12 | Система солнечной энергии и тепловой центр функционирования и безопасности
W-PLB-0159 |  |  | Монтаж сонячних теплових колекторів | шт | 3 | 312 | 936
W-PLB-0160 |  |  | Монтаж алюмінієвих конструкцій | шт | 3 | 117 | 351
W-PLB-0161 |  |  | Монтаж накопичувального баку на 800л | шт | 1 | 403 | 403
W-PLB-0162 |  |  | Монтаж інерційного баку на 200л | шт | 1 | 175.5 | 175.5
W-PLB-0163 |  |  | Монтаж центрального блоку регулювання | шт | 1 | 110.5 | 110.5
W-PLB-0164 |  |  | Монтаж розширювальних баків об'ємом до 50л | шт | 3 | 84.5 | 253.5
W-PLB-0121 |  |  | Прокладання мідних труб діаметром до 20мм | м | 40 | 10.4 | 416
W-PLB-0165 |  |  | Монтаж групи заповнення | шт | 1 | 52 | 52
W-PLB-0166 |  |  | Монтаж циркуляційних насосів | шт | 4 | 65 | 260
W-PLB-0167 |  |  | Монтаж пластинчатого теплообмінника на 40кВт | шт | 1 | 117 | 117
W-PLB-0168 |  |  | Монтаж клапанів | шт | 2 | 39 | 78
M-PLB-191 |  | 16.12.1 | Солнечные тепловые коллекторы | un. | 3 | 731.64 | 2194.92
M-PLB-192 |  | 16.12.2 | Алюминиевая конструкция | un. | 3 | 374.53 | 1123.59
M-PLB-193 |  | 16.12.3 | Накопительный бак 800 литров со стратификатором, включая изоляцию, дифференциальное управление и солнечную станцию, соединительные модули, сферический теплообменник, манометры, термометры и все необходимые аксессуары | un | 1 | 3133 | 3133
M-PLB-194 |  | 16.12.4 | Инерционный бак 200 литров, включая изоляцию, манометры, термометры и все необходимые аксессуары | un | 1 | 978.224 | 978.224
M-PLB-195 |  | 16.12.5 | Центральный блок регулирования, включая модуль управления и все необходимые аксессуары | un | 1 | 169 | 169
M-PLB-196 |  | 16.12.6 | Солнечная жидкость (литр) смесь 20% до -8° | Lt | 3 | 5.993 | 17.979
M-PLB-197 |  | 16.12.7 | Расширительный бак (солнечный) - VE1-50л | un | 1 | 220.545 | 220.545
M-PLB-198 |  | 16.12.8 | Расширительный бак (поддержка) - VE2-25л | un | 1 | 91.299 | 91.299
M-PLB-199 |  | 16.12.9 | Расширительный бак (вода бассейна) - VE3-25л | un | 1 | 87.087 | 87.087
M-PLB-200 |  | 16.12.10 | Труба мідна CU Ø 18 | m | 40 | 13.091 | 523.64
M-PLB-201 |  | 16.12.11 | Группа заполнения | un | 1 | 62.686 | 62.686
|  | 16.12.12 | Насос солнечной циркуляции - BCS | un | 1 |  | Included
M-PLB-202 |  | 16.12.13 | Насос циркуляции ГВС для возврата - BCR | un | 1 | 236.288 | 236.288
M-PLB-203 |  | 16.12.14 | Насос циркуляции теплого пола -BCP 1 | un | 1 | 447.33 | 447.33
M-PLB-204 |  | 16.12.15 | Насос циркуляции теплого пола -BCP 2 | un | 1 | 934.7 | 934.7
M-PLB-205 |  | 16.12.16 | Насос циркуляции бассейна -BCPisc | un | 1 | 494 | 494
M-PLB-206 |  | 16.12.17 | Пластинчатый теплообменник титан 40кВт | un | 1 | 1467.7 | 1467.7
M-PLB-207 |  | 16.12.18 | Термостатический смесительный клапан | un | 1 | 109.694 | 109.694
M-PLB-208 |  | 16.12.19 | 3-ходовой клапан | un | 1 | 201.76 | 201.76
M-PLB-209 |  | 16.12.20 | Различные гидравлические аксессуары | vg | 1 | 110.5 | 110.5
| 6.13 | 16.13 | Тепловой насос для нагрева наружного бассейна, включая монтаж и все необходимые аксессуары, а также гидравлический модуль, контроллеры, гидравлические аксессуары, антивибрационные опоры согласно спецификациям чертежей деталей и спецификациям производителя.
|  | 16.13.1 | BC. PIS 1 | un | 1
W-PLB-0169 |  | 16.12.20 | Монтаж теплового насосу для підігріву зовнішнього басейну | vg | 1 | 585 | 585
M-PLB-210 |  | 16.12.21 | Тепловий насос для нагріву зовнішнього басейну | vg | 1 | 1625 | 1625
|  |  | ВЕНТИЛЯЦИЯ |  |  | 23613.8435
| 6,14 | 16.14 | Круглые воздуховоды для контура подачи и возврата из листового металла с тепловой изоляцией, включая заслонки, гибкие соединения, смотровые двери, поддержку и все необходимые аксессуары
|  | 16.14.1 | Ø 125 | m | 20
|  | 16.14.2 | Ø 200 | m | 22
W-PLB-0171 |  | 16.12.21 | Прокладання повітропроводів діаметром до 200мм | м | 42 | 11.7 | 491.4
M-PLB-211 |  | 16.12.22 | Повітропровід діаметром 125мм | м | 21 | 66.95 | 1405.95
M-PLB-212 |  | 16.12.23 | Повітропровід з листового металу діаметром 200мм | м | 23.1 | 39 | 900.9
| 6,15 | 16.15 | Воздуховоды ПВХ для вентиляции, для контура свежего воздуха и вытяжки, из полужесткого ПВХ, включая заслонки, гибкие соединения, смотровые двери, поддержку и все необходимые аксессуары
|  | 16.15.1 | Ø 80 | m | 236
W-PLB-0170 |  | 16.12.21 | Прокладання повітропроводів діаметром до 100мм | м | 236 | 7.8 | 1840.8
M-PLB-213 |  | 16.12.22 | Повітропровід з ПВХ діаметром 80мм | м | 247.8 | 24.687 | 6117.4386
| 6,16 | 16.16 | Круглые воздуховоды для контура вытяжки из листового металла без тепловой изоляции, включая заслонки, гибкие соединения, смотровые двери, поддержку и все необходимые аксессуары
|  | 16.16.1 | Ø 100 | m | 8
|  | 16.16.2 | Ø 150 | m | 4
W-PLB-0170 |  | 16.12.21 | Прокладання повітропроводів діаметром до 100мм | м | 8 | 7.8 | 62.4
W-PLB-0171 |  | 16.12.22 | Прокладання повітропроводів діаметром до 200мм | м | 4 | 11.7 | 46.8
M-PLB-214 |  | 16.12.23 | Повітропровід з листового металу діаметром 100мм | м | 8.4 | 18.369 | 154.2996
M-PLB-215 |  | 16.12.24 | Повітропровід з листового металу діаметром 150мм | м | 4.2 | 31.564 | 132.5688
| 6,17 | 16.17 | Прямоугольные воздуховоды из предварительно изолированного алюминия "PIR-ALU", включая поддержку и все необходимые аксессуары для идеального функционирования, а также аксессуары для осмотра, поддержки и крепления согласно спецификациям письменных деталей и спецификациям производителя. | m² | 110
W-PLB-0172 |  | 16.12.21 | Прокладання прямокутних повітропроводів з ізольованого алюмінію | м2 | 110 | 20.8 | 2288
M-PLB-216 |  | 16.12.22 | Прямокутні повітропроводи з ізольованого алюмінію | м2 | 115.5 | 34.749 | 4013.5095
| 6,18 | 16.18 | Вентиляционные установки с рекуперацией тепла, включая поставку, монтаж и установку всех аксессуаров, необходимых для идеального функционирования, а также аксессуары поддержки и крепления согласно спецификациям письменных деталей и спецификациям производителя.
|  | 16.18.1 | URC.01 | un | 1
W-PLB-0173 |  | 16.12.21 | Монтаж вентиляційної установки з рекуперацією тепла | шт | 1 | 715 | 715
M-PLB-217 |  | 16.12.22 | Вентиляційна установка з рекуперацією тепла | шт | 1 | 1978.6 | 1978.6
| 6,19 | 16.19 | Канальные вентиляторы, включая поставку, монтаж и установку всех аксессуаров, необходимых для идеального функционирования, а также аксессуары поддержки и крепления и все аксессуары, необходимые для наружной установки, согласно спецификациям письменных деталей и спецификациям производителя. (РАССМАТРИВАЕТСЯ FRANCE AIR)
|  | 16.19.1 | VE.01 | un | 1
W-PLB-0174 |  | 16.12.21 | Монтаж вентиляторів канальних | шт | 1 | 104 | 104
M-PLB-218 |  | 16.12.22 | Вентилятори канальні | шт | 1 | 106.34 | 106.34
| 6.2 | 16.20 | Заслонки постоянного расхода во всех необходимых ответвлениях для балансировки расхода, к которым невозможно получить доступ через люк, включая все аксессуары, необходимые для идеального функционирования, согласно спецификациям письменных деталей и спецификациям производителя. | cj | 1
W-PLB-0175 |  | 16.12.21 | Монтаж заслінки вентиляційної | шт | 1 | 52 | 52
M-PLB-219 |  | 16.12.22 | Заслінка вентиляційна | шт | 1 | 10.556 | 10.556
| 6,21 | 16.21 | Вытяжной клапан, включая поставку, монтаж и установку всех аксессуаров, необходимых для идеального функционирования.
|  | 16.21.1 | BE | un | 10
W-PLB-0176 |  | 16.12.21 | Монтаж клапану витяжного | шт | 10 | 32.5 | 325
M-PLB-220 |  | 16.12.22 | Клапан витяжний | шт | 10 | 12.987 | 129.87
| 6,22 | 16.22 | Линейные диффузоры и решетки подачи и возврата из алюминия, включая поставку, монтаж и установку пленума и заслонки, а также всех аксессуаров, необходимых для идеального функционирования, а также аксессуары крепления согласно спецификациям письменных деталей и спецификациям производителя. (РАССМАТРИВАЕТСЯ FRANCE AIR)
W-PLB-0177 |  | 16.12.21 | Монтаж лінійних дифузорів великого розміру | шт | 12 | 36.4 | 436.8
W-PLB-0178 |  | 16.12.22 | Монтаж лінійних дифузорів малого розміру | шт | 10 | 23.4 | 234
M-PLB-222 |  | 16.22.1 | DLI. 3000X33 | un | 1 | 56.901 | 56.901
M-PLB-223 |  | 16.22.2 | DLI. 6000X33 | un | 1 | 113.802 | 113.802
M-PLB-224 |  | 16.22.3 | DLR. 6000X40 | un | 1 | 58.5 | 58.5
M-PLB-225 |  | 16.22.4 | DLI.5500x20 | un | 3 | 143 | 429
M-PLB-226 |  | 16.22.5 | DLR.2000x33 | un | 6 | 162.5 | 975
M-PLB-227 |  | 16.22.6 | GLI 600x150 | un | 2 | 33.904 | 67.808
M-PLB-228 |  | 16.22.7 | GLR.600x150 | un | 2 | 48.1 | 96.2
M-PLB-229 |  | 16.22.8 | GLI 1000x150 | un | 1 | 103.194 | 103.194
M-PLB-230 |  | 16.22.9 | GLR.1000x150 | un | 1 | 10.595 | 10.595
M-PLB-231 |  | 16.22.10 | GAE 300x300 | un | 3 | 45.708 | 137.124
M-PLB-232 |  | 16.22.11 | GAR 45м3/ч | un | 1 | 19.487 | 19.487
|  |  | ПРОЧЕЕ |  |  | 0
| 6,23 | 16.23 | Электрические установки, включая соответствующую управляющую проводку согласно техническим условиям. | vg | 1 | 0 | 0 | У нас это включено в работу
| 6,24 | 16.24 | Различные дополнительные работы гражданского строительства, включая вскрытие и засыпку траншей и штроб, строительство массивов, отверстия и покраску | cj | 1 | 0 | 0 | У нас это включено в работу
|  | 16.25 | Руководства по эксплуатации и обслуживанию | cj | 1 | 0 | 0 | У нас это включено в работу
|  | 16.26 | Исполнительные чертежи: копии и цифровая версия | cj | 1 | 0 | 0 | У нас это включено в работу
|  | 16.27 | Пуск и испытания всего оборудования и сетей в технических аспектах, связанных с их работой; Электрические - Механические - Тепловые - Акустические - Давление | cj | 1 | 0 | 0 | У нас это включено в работу
|  | 17 | ЭЛЕКТРИЧЕСКАЯ СЕТЬ |  |  |  | 121063.371 | -92604.269
|  |  | ЭЛЕКТРИЧЕСКАЯ ИНФРАСТРУКТУРА |  |  | 19050.304
| 7,1 | 17.1 | Поставка и монтаж ввода энергии и питания наружных установок согласно электротехническому проекту:
|  | 17.2 | Вводной щит, выполненный согласно приложенным чертежам деталей, включая P100 с предохранителями согласно DMA EDP, класса изоляции II. | vg | 1
W-PRT-001 |  |  | Монтаж ввідного щита | шт | 1 | 311.831 | 311.831
M-PRT-001 |  |  | Щит ввідний | шт | 1 | 15.509 | 15.509
|  | 17.3 | Коробка прямого телеучета, класс II и изоляция, согласно письменным и графическим деталям и электротехническому проекту, согласно DMA EDP | un | 1
W-PRT-002 |  |  | Монтаж коробки прямого телеобліку | шт | 1 | 123.5 | 123.5
M-PRT-002 |  |  | Коробка прямого телеобліку | шт | 1 | 80.002 | 80.002
| 7,2 | 17.4 | Электрические щиты, включая всю аппаратуру и оборудование, указанные в схемах, шкафы, конструкцию, электрификацию и т.д.
W-PRT-003 |  |  | Монтаж головного ввідного щита | шт | 1 | 468 | 468
W-PRT-004 |  |  | Монтаж поверхових щитів | шт | 2 | 234 | 468
W-PRT-005 |  |  | Монтаж щитів технічних зон | шт | 3 | 169 | 507
M-PRT-003 |  | 17.4.1 | Q.G.E. - Главный вводной щит | vg | 1 | 193.7 | 193.7
M-PRT-004 |  | 17.4.2 | QP1- Частичный щит этаж 1 | vg | 1 | 94.9 | 94.9
M-PRT-005 |  | 17.4.3 | QP-1- Частичный щит этаж -1 | vg | 1 | 39.741 | 39.741
M-PRT-006 |  | 17.4.4 | QPZT - Частичный щит технической зоны | vg | 1 | 85.8 | 85.8
M-PRT-007 |  | 17.4.5 | QPAT 1 - Частичный щит технической зоны 1 | vg | 1 | 48.633 | 48.633
M-PRT-008 |  | 17.4.6 | QPAT 2 - Частичный щит технической зоны 2 | vg | 1 | 48.633 | 48.633
|  | 17.4.7 | QP Бассейн (исключен) | vg | 1 |  | 0
|  | 17.4.8 | QP ОВКВ (исключен) | vg | 1 |  | 0
|  | 17.4.9 | QP Насосы (исключен) | vg | 1 |  | 0
|  | 17.4.10 | QP Сад (исключен) | vg | 1 |  | 0
| 7,3 |  | ПИТАНИЕ ЭЛЕКТРИЧЕСКИХ ЩИТОВ
|  | 17.5 | Проводники Поставка и монтаж:
W-PRT-006 |  |  | Прокладання кабелів | м | 403 | 9.1 | 3667.3
M-PRT-009 |  | 17.5.1 | P100 - Переходная коробка | ml | 34 | 0.897 | 30.498
M-PRT-010 |  | 17.5.2 | QGE - QP1 | ml | 12 | 1.261 | 15.132
M-PRT-011 |  | 17.5.3 | QGE - Плита 1 | ml | 33 | 0.975 | 32.175
M-PRT-012 |  | 17.5.4 | QGE - QP-1 | ml | 9 | 0.975 | 8.775
M-PRT-013 |  | 17.5.5 | QP-1 - QPAT1 | ml | 59 | 0.351 | 20.709
M-PRT-014 |  | 17.5.6 | QP-1 - QPAT2 | ml | 33 | 0.312 | 10.296
M-PRT-015 |  | 17.5.7 | QP-1 - QPZT | ml | 30 | 0.312 | 9.36
M-PRT-016 |  | 17.5.8 | QP-1 - Сауна | ml | 13 | 2.067 | 26.871
M-PRT-017 |  | 17.5.9 | QP-1-Электромобиль 1 | ml | 35 | 4.03 | 141.05
M-PRT-018 |  | 17.5.10 | QP-1-Электромобиль 2 | ml | 30 | 4.03 | 120.9
|  | 17.5.11 | QPZT- Q.ОВКВ(исключен) | ml | 10 | 0 | 0 | Included
|  | 17.5.12 | QPZT - Q.ГВС(исключен) | ml | 10 | 0 | 0 | Included
|  | 17.5.13 | QPZT - Q.Полив(исключен) | ml | 10 | 0 | 0 | Included
|  | 17.5.14 | QPAT1 - Q.Бассейн(исключен) | ml | 10 | 0 | 0 | Included
M-PRT-019 |  | 17.5.15 | Q.Бассейн(исключен) - ТН Бассейн | ml | 13 | 2.873 | 37.349
|  | 17.5.16 | QPZT - Q.Насосы(исключен) | ml | 10 | 0 | 0 | Included
|  | 17.5.17 | Q.ОВКВ - BC02.16(исключен) | ml | 13 | 0 | 0 | Included
|  | 17.5.18 | Q.ОВКВ -UE.01.12(исключен) | ml | 13 | 0 | 0 | Included
|  | 17.5.19 | Q.ОВКВ -Гидравлический модуль (исключен) | ml | 13 | 0 | 0 | Included
|  | 17.5.20 | Q.ОВКВ -Резерв поддержки ГВС (исключен) | ml | 13 | 0 | 0 | Included
|  | 17.6 | Трубопроводы
W-PRT-007 |  |  | Прокладання гофротруби діаметром до 20мм | м | 25 | 2.6 | 65
W-PRT-008 |  |  | Прокладання гофротруби діаметром до 40мм | м | 342 | 3.25 | 1111.5
W-PRT-009 |  |  | Прокладання гофротруби діаметром до 63мм | м | 614 | 4.55 | 2793.7
W-PRT-010 |  |  | Прокладання гофротруби діаметром до 125мм | м | 7 | 6.5 | 45.5
M-PRT-020 |  | 17.6.1 | Гофрированная Ø125 заделанная/заглубленная | ml | 7 | 6.903 | 48.321
M-PRT-021 |  | 17.6.2 | Гофрированная Ø63 заделанная/заглубленная | ml | 550 | 1.144 | 629.2
M-PRT-022 |  | 17.6.3 | Гофрированная Ø50 заделанная/заглубленная | ml | 64 | 1.274 | 81.536
M-PRT-023 |  | 17.6.4 | Гофрированная Ø40 заделанная/заглубленная | ml | 169 | 0.754 | 127.426
M-PRT-024 |  | 17.6.5 | Гофрированная Ø32 заделанная/заглубленная | ml | 98 | 0.702 | 68.796
M-PRT-025 |  | 17.6.6 | Гофрированная Ø20 заделанная/заглубленная | ml | 25 | 0.416 | 10.4
M-PRT-026 |  | 17.6.7 | Труба VD Ø32 | ml | 75 | 2.457 | 184.275
|  | 17.7 | Коробки
|  | 17.7.1 | Поставка и монтаж: Смотровые коробки 0,6x0,6x0,6 | un | 13
W-PRT-011 |  |  | Монтаж коробок оглядових | шт | 13 | 39 | 507
M-PRT-027 |  |  | Коробки оглядові 0,6x0,6x0,6 | шт | 13 | 8.424 | 109.512
| 7,4 |  | Сеть заземления
|  | 17.8 | Поставка и монтаж:
W-PRT-012 |  |  | Монтаж з'єднувача | шт | 1 | 15.6 | 15.6
W-PRT-013 |  |  | Прокладання мідного провідника перерізом 25мм2 | м | 13 | 5.85 | 76.05
W-PRT-014 |  |  | Монтаж електроду заземлення довжиною 2м | шт | 3 | 65 | 195
W-PRT-007 |  |  | Прокладання гофротруби діаметром до 20мм | м | 63 | 2.6 | 163.8
W-PRT-008 |  |  | Прокладання гофротруби діаметром до 40мм | м | 13 | 3.25 | 42.25
W-PRT-015 |  |  | Прокладання проводів перерізом до 6мм2 | м | 63 | 2.86 | 180.18
W-PRT-017 |  |  | Прокладання проводів перерізом до 32мм2 | м | 7 | 6.5 | 45.5
M-PRT-028 |  | 17.8.1 | Съемный соединитель | un | 1 | 4.407 | 4.407
M-PRT-029 |  | 17.8.2 | Медь голая 25мм² | ml | 13 | 5.239 | 68.107
M-PRT-030 |  | 17.8.3 | Заземляющий электрод из стали с медным покрытием 250 микрон 2м x14.6мм | un | 3 | 14.872 | 44.616
M-PRT-031 |  | 17.8.4 | Труба ERFE Ø25 | ml | 13 | 1.066 | 13.858
M-PRT-032 |  | 17.8.5 | H07V-R 1G25мм² | ml | 7 | 8.762 | 61.334
M-PRT-033 |  | 17.8.6 | H07V - U1G2,5мм² в трубе | ml | 63 | 50.856 | 3203.928
M-PRT-034 |  | 17.8.7 | Труба ERFE Ø20 | ml | 63 | 0.598 | 37.674
| 7,5 | 17.9 | СПЕЦИАЛЬНЫЕ ПИТАНИЯ. Проводники. Поставка и монтаж:
W-PRT-015 |  |  | Прокладання проводів перерізом до 6мм2 | м | 290 | 2.86 | 829.4
W-PRT-016 |  |  | Прокладання проводів перерізом до 16мм2 | м | 19 | 4.55 | 86.45
W-PRT-007 |  |  | Прокладання гофротруби діаметром до 20мм | м | 290 | 2.6 | 754
W-PRT-008 |  |  | Прокладання гофротруби діаметром до 40мм | м | 19 | 3.25 | 61.75
W-PRT-018 |  |  | Монтаж накладної коробки | шт | 12 | 15.6 | 187.2
M-PRT-036 |  | 17.9.1 | H05VV-F 3G1.5мм² в трубе | ml | 290 | 1.092 | 316.68
M-PRT-037 |  | 17.9.2 | Olflex 8G1 мм² в трубе | ml | 19 | 4.394 | 83.486
M-PRT-034 |  | 17.9.3 | ERFE Ø20 заделанная | ml | 290 | 0.598 | 173.42
M-PRT-035 |  | 17.9.4 | ERFE Ø32 заделанная | ml | 19 | 0.78 | 14.82
M-PRT-038 |  | 17.9.5 | Накладная коробка | un | 12 | 0.247 | 2.964
| 7,6 |  | РОЗЕТКИ И ОБОРУДОВАНИЕ |  |  | 32128.915
|  | 17.10 | Проводники. Поставка и монтаж:
W-PRT-016 |  |  | Прокладання проводів перерізом до 16мм2 | м | 1585 | 4.55 | 7211.75
M-PRT-039 |  | 17.10.1 | H05VV-F 3G2.5мм² в трубе | ml | 732 | 1.807 | 1322.724
M-PRT-040 |  | 17.10.2 | H07V-U - U3G2.5мм² в трубе | ml | 780 | 0.546 | 425.88
M-PRT-041 |  | 17.10.3 | XV-R3G2.5мм² | ml | 40 | 1.742 | 69.68
M-PRT-042 |  | 17.10.4 | XV-R3G4мм² | ml | 33 | 3.237 | 106.821
|  | 17.11 | Трубопроводы. Поставка и монтаж:
W-PRT-007 |  |  | Прокладання гофротруби діаметром до 20мм | м | 1552 | 2.6 | 4035.2
W-PRT-008 |  |  | Прокладання гофротруби діаметром до 40мм | м | 33 | 3.25 | 107.25
M-PRT-034 |  | 17.11.1 | ERFE Ø20 заделанная | ml | 1552 | 0.598 | 928.096
M-PRT-035 |  | 17.11.2 | ERFE Ø32 заделанная | ml | 33 | 0.78 | 25.74
|  | 17.12 | Коробки. Поставка и монтаж:
W-PRT-019 |  |  | Монтаж коробки для апаратури | шт | 160 | 22.1 | 3536
M-PRT-043 |  | 17.12.1 | Глубокая коробка для аппаратуры | un | 160 | 0.546 | 87.36
|  | 17.13 | Полная аппаратура и оборудование и все аксессуары. Поставка и монтаж:
W-PRT-020 |  |  | Монтаж розеток і вимикачів | шт | 99 | 36.4 | 3603.6
W-PRT-021 |  |  | Монтаж підлогових коробок з розетками | шт | 12 | 71.5 | 858
W-PRT-022 |  |  | Монтаж розеток для автомобілів | шт | 2 | 78 | 156
M-PRT-044 |  | 17.13.1 | Простая розетка, Efapel logus 90 BB или эквивалентная (цвет и отделка совместимы с архитектурным проектом) | un | 21 | 4.537 | 95.277
M-PRT-045 |  | 17.13.2 | Двойная розетка, Efapel logus 90 BB или эквивалентная (цвет и отделка совместимы с архитектурным проектом) | un | 41 | 4.537 | 186.017
M-PRT-046 |  | 17.13.3 | Розетка 2P + T заделанная с защитными заглушками, с выходом 1 x USB тип A и 1 x USB тип, Efapel logus 90 BB или эквивалентная (цвет и отделка совместимы с архитектурным проектом) | un | 8 | 18.187 | 145.496
M-PRT-047 |  | 17.13.4 | Розетка 2P + T простая герметичная с крышкой и защитными заглушками IP44, Efapel logus 90 BB или эквивалентная (цвет и отделка совместимы с архитектурным проектом) | un | 9 | 7.852 | 70.668
M-PRT-048 |  | 17.13.5 | Розетка 2P + T двойная герметичная с крышкой и защитными заглушками IP44, Efapel logus 90 BB или эквивалентная (цвет и отделка совместимы с архитектурным проектом) | un | 6 | 15.73 | 94.38
M-PRT-049 |  | 17.13.6 | Розетки для электромобилей типа WallBox - Black с системой DLM (Dynamic Load Management) от V2C или эквивалентные | un | 2 | 884 | 1768
M-PRT-050 |  | 17.13.7 | Напольная коробка с 2 розетками Schuko с защищенными гнездами, UDHOME 2 от OBO BETTERMAN или эквивалентная (цвет и отделка совместимы с архитектурным проектом) | un | 10 | 680.29 | 6802.9
M-PRT-051 |  | 17.13.8 | Напольная коробка с 1 розеткой Schuko с защищенными гнездами для наружного применения, IP66, марка Simon или эквивалентная (цвет и отделка совместимы с архитектурным проектом) | un | 2 | 165.685 | 331.37
M-PRT-052 |  | 17.13.9 | Двойная розетка 2P + T заделанная с защитными заглушками, герметичная, IP55, LEGRAND PLEXO или эквивалентная (цвет и отделка совместимы с архитектурным проектом) | un | 14 | 11.479 | 160.706
| 7,7 |  | Жалюзи и блэкауты |  |  | 6369.896
|  | 17.14 | Проводники. Поставка и монтаж:
W-PRT-015 |  |  | Прокладання проводів перерізом до 6мм2 | м | 704 | 2.86 | 2013.44
M-PRT-053 |  | 17.14.1 | - H05VV-F 4x1,5мм² в трубе | ml | 704 | 2.249 | 1583.296
|  | 17.15 | Трубопроводы. Поставка и монтаж:
W-PRT-007 |  |  | Прокладання гофротруби діаметром до 20мм | м | 704 | 2.6 | 1830.4
M-PRT-034 |  | 17.15.1 | - ERFE Ø20 заделанная | ml | 704 | 0.598 | 420.992
|  | 17.16 | Коробки. Поставка и монтаж:
W-PRT-018 |  |  | Монтаж накладної коробки | шт | 29 | 15.6 | 452.4
M-PRT-054 |  | 17.16.1 | Заделанная распределительная коробка | un | 29 | 2.392 | 69.368
| 7,8 |  | ОСВЕЩЕНИЕ |  |  | 51964.237
|  | 17.17 | Проводники. Поставка и монтаж:
W-PRT-015 |  |  | Прокладання проводів перерізом до 6мм2 | м | 2866 | 2.86 | 8196.76
M-PRT-055 |  | 17.17.1 | - H05VV-F 2x1,5мм² в трубе | ml | 984 | 1.04 | 1023.36
M-PRT-056 |  | 17.17.2 | - H05VV-F 3G1,5мм² в трубе | ml | 1527 | 1.027 | 1568.229
M-PRT-057 |  | 17.17.3 | - XAV 3G1.5 в трубе для наружного освещения | ml | 355 | 2.262 | 803.01
|  | 17.18 | Трубопроводы. Поставка и монтаж:
W-PRT-007 |  |  | Прокладання гофротруби діаметром до 20мм | м | 2865 | 2.6 | 7449
M-PRT-034 |  | 17.18.1 | - Серая труба Ø20 заделанная | ml | 2865 | 0.598 | 1713.27
|  | 17.19 | Коробки. Поставка и монтаж:
W-PRT-018 |  |  | Монтаж накладної коробки | шт | 240 | 15.6 | 3744
M-PRT-054 |  | 17.19.1 | - Накладная распределительная коробка | un | 199 | 2.392 | 476.008
M-PRT-059 |  | 17.19.2 | - Распределительная коробка с гелем | un | 15 | 11.947 | 179.205
M-PRT-038 |  | 17.19.3 | - Накладная коробка | un | 16 | 0.247 | 3.952
M-PRT-058 |  | 17.19.4 | - Распределительная коробка Gewiss (или эквивалентная) или C1 | un | 10 | 48.685 | 486.85
|  | 17.20 | Аппаратура. Поставка и монтаж освещения |  |  |  |  | Примечание: Номенклатура светильников согласно предоставленному исследованию освещения
|  | 17.20.1 | Подвал
W-PRT-023 |  |  | Монтаж світильників | шт | 54 | 58.5 | 3159
W-PRT-024 |  |  | Монтаж датчиків руху | шт | 1 | 39 | 39
W-PRT-020 |  |  | Монтаж розеток і вимикачів | шт | 3 | 36.4 | 109.2
M-PRT-060 |  | 17.20.1.1 | -Герметичный светильник | un | 9 | 9.997 | 89.973
M-PRT-060 |  | 17.20.1.2 | -Тип LIS 30 | un | 11 | 9.997 | 109.967
M-PRT-060 |  | 17.20.1.3 | -Тип ALA 12 | un | 7 | 9.997 | 69.979
M-PRT-060 |  | 17.20.1.4 | -Тип CAN10 | un | 2 | 9.997 | 19.994
M-PRT-060 |  | 17.20.1.5 | -Тип VIE 2 | un | 8 | 9.997 | 79.976
M-PRT-060 |  | 17.20.1.6 | -Тип FRA 10 | Vg | 2 | 9.997 | 19.994
M-PRT-060 |  | 17.20.1.7 | -Тип BUL | un | 1 | 9.997 | 9.997
M-PRT-060 |  | 17.20.1.8 | -Тип точка света | un | 3 | 9.997 | 29.991
M-PRT-060 |  | 17.20.1.9 | -Тип ICE 80 с выключателем | un | 2 | 9.997 | 19.994
M-PRT-060 |  | 17.20.1.10 | -LED лента тип 04 - 22м | un | 1 | 9.997 | 9.997
M-PRT-060 |  | 17.20.1.11 | -LED лента тип 04 - 16.5м | un | 1 | 9.997 | 9.997
M-PRT-060 |  | 17.20.1.12 | Тип LED 05 - 5м | un | 1 | 9.997 | 9.997
M-PRT-061 |  | 17.20.1.13 | Датчик движения | un | 1 | 18.837 | 18.837
M-PRT-063 |  | 17.20.1.14 | Обычные выключатели, IP55 | un | 3 | 1.859 | 5.577
M-PRT-062 |  | 17.20.1.15 | Точка питания гардеробов | un | 6 | 0 | 0
|  | 17.20.2 | Этаж 0
W-PRT-023 |  |  | Монтаж світильників | шт | 204 | 58.5 | 11934
W-PRT-024 |  |  | Монтаж датчиків руху | шт | 1 | 39 | 39
W-PRT-020 |  |  | Монтаж розеток і вимикачів | шт | 8 | 36.4 | 291.2
M-PRT-060 |  | 17.20.2.1 | -Тип LIS 30 | un | 27 | 9.997 | 269.919
M-PRT-060 |  | 17.20.2.2 | -Тип VIE 2 | un | 40 | 9.997 | 399.88
M-PRT-060 |  | 17.20.2.3 | -Тип PIS | un | 5 | 9.997 | 49.985
M-PRT-060 |  | 17.20.2.4 | -Тип BUL | un | 14 | 9.997 | 139.958
M-PRT-060 |  | 17.20.2.5 | -Тип BEL | un | 52 | 9.997 | 519.844
M-PRT-060 |  | 17.20.2.6 | -Тип ALA 6 | un | 3 | 9.997 | 29.991
M-PRT-060 |  | 17.20.2.7 | -Тип FRA 10 | Vg | 1 | 9.997 | 9.997
M-PRT-060 |  | 17.20.2.8 | -Тип CAN 10 | un | 4 | 9.997 | 39.988
M-PRT-060 |  | 17.20.2.9 | -Тип MOR 2 | un | 22 | 9.997 | 219.934
M-PRT-060 |  | 17.20.2.10 | Тип LED 01 - 2.3 м | un | 1 | 9.997 | 9.997
M-PRT-060 |  | 17.20.2.11 | Тип LED 01 - 11.7 м | un | 1 | 9.997 | 9.997
M-PRT-060 |  | 17.20.2.12 | Тип LED 01 - 1.4 м | un | 1 | 9.997 | 9.997
M-PRT-060 |  | 17.20.2.13 | Тип LED 01 - 3.3 м | un | 1 | 9.997 | 9.997
M-PRT-060 |  | 17.20.2.14 | Тип LED 01 - 2.4 м | un | 1 | 9.997 | 9.997
M-PRT-060 |  | 17.20.2.15 | Тип LED 01 - 6.9 м | un | 1 | 9.997 | 9.997
M-PRT-060 |  | 17.20.2.16 | Тип LED 03 | Vg | 1 | 9.997 | 9.997
M-PRT-060 |  | 17.20.2.17 | Тип LED 04 - 15.6 м | un | 1 | 9.997 | 9.997
M-PRT-060 |  | 17.20.2.18 | Тип LED 05 - 4.6м | un | 5 | 9.997 | 49.985
M-PRT-060 |  | 17.20.2.19 | Тип LED 05 - 5м | un | 2 | 9.997 | 19.994
M-PRT-060 |  | 17.20.2.20 | Тип LED 06 - 6.7м | un | 1 | 9.997 | 9.997
M-PRT-060 |  | 17.20.2.21 | Тип LED 06 - 5.4м | un | 1 | 9.997 | 9.997
M-PRT-060 |  | 17.20.2.22 | Тип LED 06 - 5.3м | un | 1 | 9.997 | 9.997
M-PRT-060 |  | 17.20.2.23 | Тип LED 06 - 4.4м | un | 1 | 9.997 | 9.997
M-PRT-060 |  | 17.20.2.24 | Тип LED 06 - 4.1м | un | 1 | 9.997 | 9.997
M-PRT-060 |  | 17.20.2.25 | Тип LED 06 - 3.5м | un | 1 | 9.997 | 9.997
M-PRT-060 |  | 17.20.2.26 | Тип LED 06 - 2.8м | un | 1 | 9.997 | 9.997
M-PRT-060 |  | 17.20.2.27 | Тип LED 06 - 2.4м | un | 1 | 9.997 | 9.997
M-PRT-060 |  | 17.20.2.28 | Тип LED 06 - 1.7м | un | 1 | 9.997 | 9.997
M-PRT-060 |  | 17.20.2.29 | Тип LED 06 - 3.4м | un | 1 | 9.997 | 9.997
M-PRT-060 |  | 17.20.2.30 | Тип LED 06 - 2.6м | un | 1 | 9.997 | 9.997
M-PRT-060 |  | 17.20.2.31 | Тип LED 06 - 2.0м | un | 1 | 9.997 | 9.997
M-PRT-060 |  | 17.20.2.32 | -Тип точка света | un | 6 | 9.997 | 59.982
M-PRT-045 |  | 17.20.2.33 | Управляемая розетка | un | 8 | 4.537 | 36.296
M-PRT-060 |  | 17.20.2.34 | -Герметичный светильник | un | 1 | 9.997 | 9.997
M-PRT-062 |  | 17.20.2.35 | Точка питания гардеробов | un | 2 | 0 | 0
M-PRT-061 |  | 17.20.2.36 | Датчик движения | un | 1 | 18.837 | 18.837
|  | 17.20.3 | Этаж 1
W-PRT-023 |  |  | Монтаж світильників | шт | 119 | 58.5 | 6961.5
W-PRT-020 |  |  | Монтаж розеток і вимикачів | шт | 3 | 36.4 | 109.2
M-PRT-060 |  | 17.20.3.1 | -Тип света VIE 2 | un | 51 | 9.997 | 509.847
M-PRT-060 |  | 17.20.3.2 | -Тип ICE 80 с выключателем | un | 6 | 9.997 | 59.982
M-PRT-060 |  | 17.20.3.3 | -Тип BUL | un | 11 | 9.997 | 109.967
M-PRT-060 |  | 17.20.3.4 | -Тип FRA 10 | Vg | 4 | 9.997 | 39.988
M-PRT-060 |  | 17.20.3.5 | -Тип ART10 | un | 1 | 9.997 | 9.997
M-PRT-060 |  | 17.20.3.6 | -Тип LIS 30 | un | 9 | 9.997 | 89.973
M-PRT-060 |  | 17.20.3.7 | -Тип MOR 2 | un | 4 | 9.997 | 39.988
M-PRT-060 |  | 17.20.3.8 | -Тип CAN 10 | un | 4 | 9.997 | 39.988
M-PRT-060 |  | 17.20.3.9 | -Тип точка света | un | 4 | 9.997 | 39.988
M-PRT-060 |  | 17.20.3.10 | Тип LED 01 -5.8м | un | 1 | 9.997 | 9.997
M-PRT-060 |  | 17.20.3.11 | Тип LED 01 -6.1м | un | 1 | 9.997 | 9.997
M-PRT-060 |  | 17.20.3.12 | Тип LED 01 -4.8м | un | 1 | 9.997 | 9.997
M-PRT-060 |  | 17.20.3.13 | Тип LED 01 -7.1м | un | 1 | 9.997 | 9.997
M-PRT-060 |  | 17.20.3.14 | Тип LED 01 -4.5м | un | 1 | 9.997 | 9.997
M-PRT-060 |  | 17.20.3.15 | Тип LED 01 -17.3м | un | 1 | 9.997 | 9.997
M-PRT-060 |  | 17.20.3.16 | Тип LED 01 -2.1м | un | 1 | 9.997 | 9.997
M-PRT-060 |  | 17.20.3.17 | Тип LED 01 -4.1м | un | 1 | 9.997 | 9.997
M-PRT-060 |  | 17.20.3.18 | Тип LED 02 | Vg | 1 | 9.997 | 9.997
M-PRT-060 |  | 17.20.3.19 | Тип LED 03 | Vg | 1 | 9.997 | 9.997
M-PRT-060 |  | 17.20.3.20 | Тип LED 04 -1.8м | un | 1 | 9.997 | 9.997
M-PRT-062 |  | 17.20.3.21 | Точка питания гардеробов | un | 14 | 0 | 0
M-PRT-045 |  | 17.20.3.22 | -Тип управляемая розетка | un | 3 | 4.537 | 13.611
W-PRT-025 |  | 17.21 | - Монтаж, включая все аксессуары, драйверы и работы, необходимые для правильной установки и функционирования. | vg | 1 | 36.4 | 36.4 | Согласовать нужны ли ему леды, экономия около 35000 Евро
|  | 17.22 | - Монтаж, включая все аксессуары и работы, необходимые для правильной установки и функционирования садового освещения | vg | 1 | 0 | 0 | Included
| 7,9 |  | ЗАВЕРШАЮЩИЕ РАБОТЫ |  |  | 0
|  | 17.23 | Выполнение всех испытаний и сертификация при необходимости, включая все процедуры, материалы, дополнительные работы и аксессуары. | vg | 1 | 0 | 0 | Included
|  | 17.24 | Предоставление руководств по эксплуатации и обслуживанию. | vg | 1 | 0 | 0 | Included
| 7,10 |  | ИНТЕГРИРОВАННЫЕ СИСТЕМЫ (УМНЫЙ ДОМ / АВТОМАТИЗАЦИЯ) |  |  | 11550.019
W-PRT-026 |  | 17.25 | KNX, WIFI, АУДИОВИЗУАЛЬНЫЕ, ДОМАШНИЙ КИНОТЕАТР, УПРАВЛЕНИЕ, ОХРАННАЯ СИГНАЛИЗАЦИЯ И ВИДЕОНАБЛЮДЕНИЕ | vg | 1 | 1885 | 1885
| 7.10.1 |  | Система управления освещением и жалюзи
Примечание: Поставка и монтаж домотики на основе протокола KNX согласно проекту с полным управлением системами освещения и жалюзи
|  | 17.26 | Аппаратура и датчики
|  | 17.26.1 | Клавиатуры ABB White или LS990 F50 - марка Jung или эквивалентная (цвет и отделка совместимы с архитектурным проектом) | un | 28 | 0 | 0 | Included
|  | 17.26.2 | Датчики присутствия Zennio -Detector Mini или эквивалентные (цвет и отделка совместимы с архитектурным проектом) | un | 6 | 0 | 0 | Included
|  | 17.26.3 | Кнопка марки Legrand или эквивалентная (цвет и отделка совместимы с архитектурным проектом) | un | 1 | 0 | 0 | Included
|  | 17.27 | Контроллеры ОВКВ
|  | 17.27.1 | Сенсорный дисплей с комнатным термостатом, марка iHome/INZennio Z35i | un | 7 | 0 | 0 | Included
|  | 17.27.2 | Термостат без дисплея - KNX Room Temperature Controller iHome/Zennio | un | 8 | 0 | 0 | Included
|  | 17.28 | Инфраструктура. Проводники. Поставка и монтаж:
|  | 17.28.1 | Кабель BUS KNX 2x2x0.8 | ml | 488 | 0 | 0 | Included
|  | 17.29 | Трубопроводы. Поставка и монтаж:
W-PRT-007 |  |  | Прокладання гофротруби діаметром до 20мм | м | 457 | 2.6 | 1188.2
W-PRT-008 |  |  | Прокладання гофротруби діаметром до 40мм | м | 32 | 3.25 | 104
M-PRT-034 |  | 17.29.1 | ERFE Ø20 заделанная | ml | 457 | 0.598 | 273.286
M-PRT-031 |  | 17.29.2 | ERFE Ø25 заделанная | ml | 32 | 1.066 | 34.112
|  | 17.30 | Коробки. Поставка и монтаж:
W-PRT-019 |  |  | Монтаж коробки для апаратури | шт | 52 | 22.1 | 1149.2
M-PRT-043 |  | 17.30.1 | Глубокая коробка для аппаратуры | un | 50 | 0.546 | 27.3
M-PRT-064 |  | 17.30.2 | КоробкиC0 | un | 2 | 13.143 | 26.286
| 7.10.2 |  | Сеть Wi-Fi - Сетевые технологии
Примечание: Поставка и монтаж оборудования сетей Wi-Fi (networking) для обеспечения распределения стабильной системы с высокой пропускной способностью во внутренней сети через Wireless в частотных диапазонах 2.4 и 5 ГГц, с централизованным управлением и удаленным доступом, мониторингом состояния сети (клиенты, пропускная способность, тип трафика,...). Физическая структура сети из высококачественного кабеля
W-PRT-027 |  | 17.31 | Сеть Wi-Fi | VG | 1 | 403 | 403
|  | 17.31.1 | Внутренняя точка доступа для крепления на стену/потолок, с питанием POE Data Gigabit, технология dualband 2.4 и 5ГГц, Multi BSSID стандарты 802.11a/b/g/n/ac, режим энергосбережения, QOS - марка GrandStream модель 7660 (или эквивалентная (цвет и отделка совместимы с архитектурным проектом) | un | 10 | 0 | 0 | Included
|  | 17.31.2 | Наружная точка доступа для крепления на стену, с питанием POE Data Gigabit, технология dualband 2.4 и 5ГГц, Multi BSSID стандарты 802.11a/b/g/n/ac, режим энергосбережения, QOS - марка GrandStream модель 7660 LR (или эквивалентная (цвет и отделка совместимы с архитектурным проектом) | un | 1 | 0 | 0 | Included
|  | 17.31.3 | Розетка подключения точки доступа | un | 11 | 0 | 0 | Included
|  | 17.31.4 | СТОЙКА - Техническая зона и физическая поддержка |  |  | 0 | 0
|  | 17.31.5 | Интеллектуальный PDU на 8 выходов 16А, соединения c13 и c19, 100-240VAC, PAKEDGE (или эквивалентный | un | 1 | 0 | 0 | Included
|  | 17.31.6 | Гигабитный сетевой коммутатор, POE, с платформой управления, 24 порта POE и SFP для оптоволоконных соединений, упрощенная интеграция в сетевую систему, протоколы маршрутизации, задние порты и с подключением к платформе удаленного управления OVRC, монтаж в стойку - ARA-310-SW-R-24-POE от ARAKNIS или эквивалентный | un | 1 | 0 | 0 | Included
|  | 17.31.7 | ИБП ONLINE 3КВА интеллектуальный для серверов/сетевого оборудования, с измерением энергии, экономичным режимом, компенсацией нагрузки, устранением шума и высокой эффективностью, системой интеллектуального управления и мониторинга. ИБП СТОЕЧНЫЙ 2U ONLINE ДВОЙНОЕ ПРЕОБРАЗОВАНИЕ или эквивалентный | un | 1 | 0 | 0 | Included
|  | 17.31.8 | Сетевой маршрутизатор с поддержкой VLAN, VPN-сервер, QOS, VoIP, система отчетности и аналитического контроля, создание групп LAN-устройств и 2 WLAN, управление трафиком и подключение к платформе удаленного управления OVRC, сетевые порты 10/100/1000 RJ45 - ARA-310-RT-4L2W от ARAKNIS или эквивалентный | un | 1 | 0 | 0 | Included
|  | 17.31.9 | Система управления и обслуживания сети через облако OVRC | un | 1 | 0 | 0 | Included
|  | 17.31.10 | Сетевой кабель Cat6 технология HDBaseT подготовлен для больших расстояний, конвергенция сигналов. Взаимная емкость < 5.6нФ/100м, сопротивление проводника 7.32Ом/100м при 20°C, медные проводники 23(1)AWG, характеристическое сопротивление 100/+-15 Ом /1-500МГц) | ml | 303 | 0 | 0 | Included
|  | 17.31.11 | Патч-панель разъемов RJ45 24 порта - Cat6 | un | 11 |  | 0 | Included
W-PRT-007 |  |  | Прокладання гофротруби діаметром до 20мм | м | 183 | 2.6 | 475.8
W-PRT-008 |  |  | Прокладання гофротруби діаметром до 40мм | м | 19 | 3.25 | 61.75
W-PRT-019 |  |  | Монтаж коробки для апаратури | шт | 2 | 22.1 | 44.2
M-PRT-031 |  | 17.31.12 | Трубопровод ERFE Ø25 | ml | 183 | 1.066 | 195.078
M-PRT-024 |  | 17.31.13 | Трубопровод ERFE Ø40 | ml | 19 | 0.702 | 13.338
M-PRT-065 |  | 17.31.14 | Коробка типа C1 | un | 2 | 46.93 | 93.86
| 7.10.3 |  | Аудиовизуальная система | VG | 0 |  | 0
W-PRT-028 | 7.10.4 | 17.32 | Система интеграции | VG | 1 | 520 | 520
|  | 17.32.1 | Наружный сетевой кабель Cat6 подготовлен для больших расстояний, конвергенция сигналов. Взаимная емкость < 5.6нФ/100м, сопротивление проводника 9.38Ом/100м при 20°C, медные проводники 23(1)AWG, характеристическое сопротивление 100/+-15 Ом /1-500МГц) | ml | 98 | 0 | 0 | Included
|  | 17.33 | Поставка и монтаж:
|  | 17.33.1 | Встраиваемая коробка для домофона | un | 1 | 0 | 0 | Included
|  | 17.33.2 | Встраиваемая коробка для настенного сенсорного экрана | un | 1 | 0 | 0 | Included
|  | 17.33.3 | Патч-панель разъемов RJ45 24 порта - Cat6 | un | 1 | 0 | 0 | Included
|  | 17.34 | Поставка и монтаж:
W-PRT-008 |  |  | Прокладання гофротруби діаметром до 40мм | м | 50 | 3.25 | 162.5
W-PRT-019 |  |  | Монтаж коробки для апаратури | шт | 1 | 22.1 | 22.1
M-PRT-031 |  | 17.34.1 | Трубопровод ERFE Ø25 | ml | 50 | 1.066 | 53.3
M-PRT-064 |  | 17.34.2 | Коробка типа C0 | un | 1 | 13.143 | 13.143
| 7.10.5 |  | Оборудование системы интеграции
|  | 17.35 | Контроллер развлечений и автоматизации/интеграции, 5 выходных зон, высокая производительность обработки, с сервером технологии Zigbee и Zwave, настраиваемый, выход HDMI 1080p, Ethernet 10/100/1000 BaseT, 8 ИК-выходов, 1 ИК-захват, 4 последовательных интерфейса (2 общих), потоковая передача shairbridge, музыкальные сервисы, 4 контакта, 4 реле, интерфейс eSata, беспроводной двухдиапазонный, 4 гигабитных порта, двойная обработка звука, 5 одновременных потоков, интеграция с множественными системами. Марка iHome / Control4 или эквивалентная (цвет и отделка совместимы с архитектурным проектом) | un | 1 | 0 | 0 | Included
|  | 17.36 | Домофон встраиваемого монтажа, из матового никеля, с HD-камерой и высококачественным звуком, клавиатурой, датчиком движения, возможностью отправки вызова в приложение и удаленной связи через VoIP-вызов, контактное реле НО/НЗ, активный выход 8-12Вdc, IP54, инфракрасный, C7 буквенно-цифровая клавиатура, модель DS2 марка iHome / Control4 или эквивалентная (цвет и отделка совместимы с архитектурным проектом) | un | 1 | 0 | 0 | Included
|  | 17.37 | Настенный пользовательский интерфейс, 10" белый для полного использования и управления системами., марка iHome / Control4 | un | 3 | 0 | 0 | Included
|  | 17.38 | Интерфейс с системой кондиционирования CoolMasterNet с портом KNX, для установки в технической стойке, марка iHome / Control4 | un | 1 | 0 | 0 | Included
| 7.10.6 |  | Контроль доступа | -
| 7.10.7 |  | Система охранной сигнализации
Примечание: Поставка и монтаж оборудования безопасности, датчики движения PIR с системой PET до 25кг, технология QLIT, инфракрасные, микроволновые для большей эффективности системы по дому. Эта система включает центральный блок с системой вторичного питания для работы в случае отказа основного питания. Интеграция сигнализации с основной системой управления через IP, позволяющая удаленное управление сигнализацией, а также с локальных сенсорных экранов, смартфонов.
W-PRT-029 |  | 17.39 | Оборудование системы охранной сигнализации | VG | 1 | 325 | 325
|  | 17.39.1 | Программное обеспечение интеграции сигнализации | vg | 1 | 0 | 0 | Included
|  | 17.39.2 | Центральный блок сигнализации, 8 зон, расширяемый до 64 проводных зон, 4 выхода PGM, расширяемые до 14, программирование GUI, до 8 клавиатур, 8 разделов, регистр памяти до 500 событий, 95 пользовательских кодов, поддержка радиоклавиатур, марка iHome, DSC NEO | un | 1 | 0 | 0 | Included
|  | 17.39.3 | Кабель для системы сигнализации из 6 проводников типа ACN6 или эквивалентный | ml | 654 | 0 | 0 | Included
|  | 17.39.4 | Многоязычная клавиатура до 64 зон с ЖК-дисплеем, полные текстовые сообщения, состояние разделов, аварийные клавиши, регулируемая подсветка, диагностика по шине. Марка iHome / DSC NEO | un | 1 | 0 | 0 | Included
|  | 17.39.5 | Модуль интеграции системы сигнализации | un | 1 | 0 | 0 | Included
|  | 17.39.6 | Наружная сирена | un | 1 | 0 | 0 | Included
|  | 17.39.7 | Внутренняя сирена | un | 1 | 0 | 0 | Included
|  | 17.39.8 | Датчик движения PIR с иммунитетом к животным PET, двойная технология, QLIT, цифровая обработка сигнала, контакт сигнализации и вскрытия, компактный, на основе системы ASIC, с регулируемой чувствительностью. Марка iHome / DSC | un | 5 | 0 | 0 | Included
|  | 17.39.9 | Магнитные контакты | un | 19 | 0 | 0 | Included
|  | 17.39.10 | Датчик дыма | un | 4 | 0 | 0 | Included
|  | 17.39.11 | Датчик затопления | un | 9 | 0 | 0 | Included
|  | 17.39.12 | Источник питания для центрального блока сигнализации с 4 программируемыми выходами 1А@12ВDC | un | 1 | 0 | 0 | Included
|  | 17.39.13 | Расширитель 8 зон центрального блока сигнализации, защита PTC | un | 2 | 0 | 0 | Included
|  | 17.39.14 | Аккумулятор 7.2 Ампер; 12В 151x65x95 | un | 1 | 0 | 0 | Included
W-PRT-007 |  |  | Прокладання гофротруби діаметром до 20мм | м | 628 | 2.6 | 1632.8
W-PRT-008 |  |  | Прокладання гофротруби діаметром до 40мм | м | 25 | 3.25 | 81.25
W-PRT-019 |  |  | Монтаж коробки для апаратури | шт | 3 | 22.1 | 66.3
M-PRT-034 |  | 17.39.15 | Серая трубка Ø20 | ml | 628 | 0.598 | 375.544
M-PRT-035 |  | 17.39.16 | Трубка ERFE Ø32 | ml | 25 | 0.78 | 19.5
M-PRT-065 |  | 17.39.17 | Коробка типа C1 | un | 2 | 46.93 | 93.86
M-PRT-066 |  | 17.39.18 | Коробка типа C2 | un | 1 | 71.318 | 71.318
| 7.10.8 |  | Система видеонаблюдения
Примечание: Поставка и монтаж оборудования видеонаблюдения наружного, использующего в качестве физического слоя сетевой кабель и протокол IP на сетевом уровне, подключение всех камер видеонаблюдения к основному сетевому регистратору. Установка системы в специфических и стратегических местах согласно необходимому покрытию и спецификациям оборудования. Кроме того, система позволяет интеграцию для локального просмотра и удаленного просмотра из любой точки.
W-PRT-030 |  | 17.40 | Оборудование системы видеонаблюдения | VG | 1 | 494 | 494
|  | 17.40.1 | Программное обеспечение интеграции системы видеонаблюдения | un | 1 | 0 | 0 | Included
|  | 17.40.2 | IP-регистратор видеонаблюдения 8 каналов записи камер Ultra HD (4K), видео Ultra High Definition, 4K или 8 мегапикселей в четыре раза четче традиционного 1080p. Вместе с низким энергопотреблением, марка: iHome/Hikvision; модель DS-7608NI-K2/8P | un | 1 | 0 | 0 | Included
|  | 17.40.3 | Жесткий диск HDD 3.5" 6TB AV | un | 1 | 0 | 0 | Included
|  | 17.40.4 | Гигабитный сетевой коммутатор, POE, с платформой управления, 16 портов POE и SFP для оптоволоконных соединений, упрощенная интеграция в сетевую систему, протоколы маршрутизации, задние порты и с подключением к платформе удаленного управления OVRC, монтаж в стойку ARAKNIS 210 или эквивалентный | un | 1 | 0 | 0 | Included
|  | 17.40.5 | Сетевой кабель Cat6 технология HDBaseT, подготовленный для больших расстояний, конвергенция сигналов. Взаимная емкость < 5.6нФ/100м, сопротивление проводника 7.32Ом/100м при 20°C, медные проводники 23(1)AWG, характеристическое сопротивление 100/+-15 Ом /1-500МГц) | ml | 398 | 0 | 0 | Included
|  | 17.40.6 | 4MP с питанием от POE моторизованная варифокальная цилиндрическая сетевая камера, DS-2CD2043G0-I | un | 9 | 0 | 0 | Included
|  | 17.40.7 | Металлический столб для крепления камеры, h=2,5м | un | 4 | 0 | 0 | Included
|  | 17.40.8 | Патч-панель коннекторов RJ45 24 порта - Cat6 | un | 1 | 0 | 0 | Included
W-PRT-008 |  |  | Прокладання гофротруби діаметром до 40мм | м | 382 | 3.25 | 1241.5
M-PRT-031 |  | 17.40.9 | Трубопровод eRFE Ø25 | ml | 369 | 1.066 | 393.354
M-PRT-035 |  | 17.40.10 | Трубопровод ERFE Ø32 | ml | 13 | 0.78 | 10.14
| 7.10.9 |  | РАЗНОЕ
|  | 17.41 | Выполнение всех испытаний и сертификация при необходимости, включая все процедуры, материалы, дополнительные работы и аксессуары. | vg | 1 | 0 | 0 | Included
|  | 17.42 | Предоставление руководств по эксплуатации и обслуживанию. | vg | 1 | 0 | 0 | Included
|  | 18 | ТЕЛЕКОММУНИКАЦИОННЫЕ УСТАНОВКИ ITED |  |  |  | 9916.335 | -4302.265
|  |  | ITED |  |  | 9916.335
Примечание: Поставка и выполнение всех работ, необходимых для выполнения сети ITED согласно указаниям и спецификациям, предусмотренным в письменных и графических частях проекта. Считается включенным в единичные цены вскрытие и засыпка траншей и штроб и все поставки материалов и рабочей силы, необходимой для выполнения электрической сети, чтобы гарантировать ее правильное функционирование.
|  | 18.1 | Поставка и монтаж трубопроводов
W-PRT-008 |  |  | Прокладання гофротруби діаметром до 40мм | м | 413 | 3.25 | 1342.25
W-PRT-009 |  |  | Прокладання гофротруби діаметром до 63мм | м | 10 | 4.55 | 45.5
M-PRT-031 |  | 18.1.1 | ERM DN25 | ml | 369 | 1.066 | 393.354
M-PRT-023 |  | 18.1.2 | ERM DN40 | ml | 44 | 0.754 | 33.176
M-PRT-022 |  | 18.1.3 | ERM DN50 | ml | 10 | 1.274 | 12.74
|  | 18.2 | Поставка и монтаж смотровой камеры
W-PRT-031 |  |  | Монтаж камери САМ | шт | 1 | 58.5 | 58.5
W-PRT-011 |  |  | Монтаж коробок оглядових | шт | 1 | 39 | 39
M-PRT-067 |  | 18.2.1 | CAM | un | 1 | 48.672 | 48.672
M-PRT-027 |  | 18.2.2 | Смотровые коробки 0,6x0,6x0,6 | un | 1 | 8.424 | 8.424
|  | 18.3 | Поставка и монтаж ATI
W-PRT-032 |  | 18.3.1 | Стойка 42U' 600x800 - ATI, оборудованная RC-PC RC-CC и RC-FO ITED, комплекты, оборудованные RC PC cat. 6, 1 распределитель RC CC 2400 МГц и RC FO SC/APC. Комплекты ATI поставляются с платой, заземляющей шиной, розеточной планкой на 6 розеток 230В, разделителем, боковыми опорами, дверью, рамой и RC | vg | 1 | 253.5 | 253.5
|  | 18.4 | Поставка и монтаж коробок
W-PRT-019 |  |  | Монтаж коробки для апаратури | шт | 26 | 22.1 | 574.6
M-PRT-068 |  | 18.4.1 | Коробка аппаратуры типа I1 | un | 23 | 0.975 | 22.425
M-PRT-065 |  | 18.4.2 | Проходная коробка типа C1 | un | 3 | 46.93 | 140.79
|  | 18.5 | Поставка и монтаж розеток
W-PRT-020 |  |  | Монтаж розеток і вимикачів | шт | 23 | 36.4 | 837.2
M-PRT-069 |  | 18.5.1 | Терминальная розетка 2,4МГц от Televes, белая отделка марки Jung или эквивалентная (цвет и отделка должны быть совместимы с архитектурным проектом) | un | 10 | 7.358 | 73.58
M-PRT-070 |  | 18.5.2 | Простая розетка RJ45, белая отделка марки Jung или эквивалентная (цвет и отделка должны быть совместимы с архитектурным проектом) | un | 12 | 7.02 | 84.24
M-PRT-071 |  | 18.5.3 | Двойная розетка оптоволокна SC/APC белая отделка марки Jung или эквивалентная (цвет и отделка должны быть совместимы с архитектурным проектом) | un | 1 | 3.809 | 3.809
|  | 18.6 | Сеть коаксиальных кабелей
W-PRT-033 |  | 18.6.1 | Антенна Televes DAT 1495 от Televes или эквивалентная | un | 1 | 84.5 | 84.5
W-PRT-034 |  | 18.6.2 | DST – Разрядник перенапряжений | un | 1 | 35.1 | 35.1
|  | 18.7 | Поставка и монтаж кабелей
W-PRT-015 |  |  | Прокладання проводів перерізом до 6мм2 | м | 1114 | 2.86 | 3186.04
M-PRT-072 |  | 18.7.1 | Коаксиальный кабель Televes 2141 или эквивалентный – Сеть CATV | ml | 532 | 1.781 | 947.492
M-PRT-073 |  | 18.7.2 | Кабель UTP Cat6 | ml | 557 | 2.067 | 1151.319
M-PRT-074 |  | 18.7.3 | Оптоволокно типа SC/APC DUPLEX | ml | 25 | 3.887 | 97.175
|  | 18.8 | Разное
W-PRT-015 |  |  | Прокладання проводів перерізом до 6мм2 | м | 32 | 2.86 | 91.52
M-PRT-075 |  | 18.8.1 | H07V-U 1G6 | ml | 13 | 1.365 | 17.745
M-PRT-076 |  | 18.8.2 | H07V-R 1G16 | ml | 19 | 3.536 | 67.184
|  | 18.9 | РАЗНОЕ
W-PRT-035 |  | 18.9.1 | Выполнение всех испытаний и сертификация при необходимости, включая все процедуры, материалы, дополнительные работы и аксессуары. | vg | 1 | 156 | 156
W-PRT-036 |  | 18.9.2 | Предоставление руководств по эксплуатации и обслуживанию. | vg | 1 | 110.5 | 110.5
|  | 19 | ПОЛЫ, ПОКРЫТИЯ И СТРОИТЕЛЬНЫЕ ЭЛЕМЕНТЫ |  |  |  | 25064.9704 | -13039.7296
|  |  | ЛАНДШАФТ И БЛАГОУСТРОЙСТВА |  |  | 25064.9704
Все гражданское строительство должно быть согласовано со специализированными инженерными работами, а именно: устойчивость, водоснабжение и дождевая канализация, и электрические установки.
| 1.3.1 | 19.1 | Покрытие из решеток для озеленения
| 1.3.1.1 | 19.1.1 | Выполнение покрытия из решеток для озеленения из полипропилена типа 'Jardins & Afins - Nidagravel 130-140' или эквивалентного, черного цвета (размеры: 2,40x1,20x0,03м), после вскрытия котлована и уплотнения будет уложен слой щебня 2/3 толщиной 20см, на который насыпается слой песка толщиной 5см, после чего укладываются ячеистые решетки с перекрестными соединениями, после чего производится заполнение решеток на общую высоту 3см для обеспечения равномерного распределения растительного материала. Работы включают транспортировку излишков продукции и соответствующую компенсацию, опалубку, растворы, резку и все средства, работы, необходимые и дополнительные материалы, даже если они не описаны в данной статье. | m2 | 180
W-CON-001 |  |  | Устройство щебеночного основания | м3 | 36 | 7.15 | 257.4
W-CON-008 |  |  | Влаштування піщаної основи | м3 | 9 | 11.05 | 99.45
W-LAN-005 |  |  | Укладання поліпропіленових решіток для озеленення | м2 | 180 | 7.93 | 1427.4
W-LAN-006 |  |  | Заповнення решіток грунтом | м2 | 180 | 6.37 | 1146.6
M-IMP-015 |  |  | Щебень №2 | м3 | 41.4 | 31.07 | 1286.298
M-BRK-026 |  |  | Песок | м3 | 9.9 | 56.875 | 563.0625
M-LAN-005 |  |  | Поліпропіленові решітки для озеленення | м2 | 189 | 0.975 | 184.275
M-LAN-006 |  |  | Грунт | м3 | 5.67 | 0 | 0
| 1.3.1.1.1 | 19.1.2 | Поставка и распределение растительной земли с выполнением гидропосева газона толщиной 5см при распределении на решетки. | m3 | 10
W-LAN-007 |  |  | Влаштування основи товщиною 5см з рослинного грунту | м2 | 200 | 4.55 | 910
M-LAN-006 |  |  | Грунт | м3 | 11 | 0 | 0
| 1.3.2 | 19.2 | Гравий
| 1.3.2.1 | 19.2.1 | Поставка и распределение белого гравия 4/6мм (определяется на стройке по образцам) толщиной 10см в качестве свободного покрытия (двор). | m2 | 20
W-LAN-008 |  |  | Влаштування основи товщиною 10см з гравію | м2 | 20 | 11.05 | 221
M-IMP-020 |  |  | Гравій №2 | м3 | 2.2 | 31.07 | 68.354
| 1.3.3 | 19.3 | Ступенчатая дорожка из деревянных шпал
| 1.3.3.1 | 19.3.1 | Выполнение ступенчатого покрытия на грунте из шпал морской сосны, пиленых и обработанных в автоклаве класса C4, размером 1,00x0,24x0,10м, с противоскользящей отделкой типа 'Carmo ref eco-travessas' или эквивалентной, закрепленных к грунту с помощью 2 металлических штырей/шпала, утопленных для крепления и стабилизации, после вскрытия котлована, уплотнения и поставки и выполнения 100мм среднего щебня для укладки. Работы включают транспортировку излишков продукции и соответствующую компенсацию, резку, арматуру и все средства, работы, необходимые и дополнительные материалы, даже если они не описаны в данной статье. | m2 | 6
W-CON-001 |  |  | Устройство щебеночного основания | м3 | 0.6 | 7.15 | 4.29
W-LAN-009 |  |  | Влаштування покриття з дерев'яних шпал | м2 | 6 | 33.93 | 203.58
M-IMP-015 |  |  | Щебень №2 | м3 | 0.69 | 31.07 | 21.4383
M-LAN-007 |  |  | Шпали з морської сосни розміром 1,00x0,24x0,10м | м2 | 6.3 | 130 | 819
| 1.3.4 | 19.4 | Деревянный настил
| 1.3.4.1 | 19.4.1 | Поставка и укладка покрытия из термообработанного настила TOSCCA с рейками 140x28мм или эквивалентного, уложенного на основание из выравнивающей стяжки с уклоном и высотой 0,10, предварительно выполненной, включая подготовку основания, опорные массивы, конструкцию укладки из брусков, отделку и все необходимые работы согласно чертежам деталей и условиям и указаниям поставщика. | m2 | 45 |  |  | Спросить нужно или нет
W-CON-001 |  |  | Устройство щебеночного основания | м3 | 4.5 | 7.15 | 32.175
W-FIN-050 |  |  | Устройство черновой стяжки толщиной 100 мм | м2 | 45 | 13 | 585
W-LAN-010 |  |  | Влаштування покриття з настилу TOSCCA | м2 | 45 | 41.6 | 1872
M-IMP-015 |  |  | Щебень №2 | м3 | 5.175 | 31.07 | 160.7873
M-BRK-025 |  |  | Цемент | т | 1.89 | 189.1032 | 357.405
M-BRK-026 |  |  | Песок | м3 | 5.175 | 56.875 | 294.3281
M-LAN-008 |  |  | Термооброблений настил TOSCCA з рейками 140x28мм | м2 | 47.25 | 24.57 | 1160.9325
| 1.3.5 | 19.5 | Покрытие из обнаженного бетона
| 1.3.5.1 | 19.5.1 | Поставка и выполнение покрытия из обнаженного бетона типа 'SECIL Argamassas ref. Unidecor natural' или эквивалентного толщиной 0,12м, после вскрытия и уплотнения котлована, распределения слоя щебня на геотекстильную ткань 200г/м2, включая: смешивание в автобетоносмесителе, механическую отделку, промывку и герметизацию, выполнение пропиленных швов, отделку и финальную очистку, и все средства, работы, материалы, необходимые и дополнительные, даже если они не описаны в данной статье. | m2 | 140 |  |  | Спросить нужно или нет
W-IMP-007 |  |  | Укладка геотекстиля | м2 | 140 | 2.73 | 382.2
W-CON-001 |  |  | Устройство щебеночного основания | м3 | 14 | 7.15 | 100.1
W-LAN-011 |  |  | Влаштування покриття з декоративного бетону товщиною 12см | м2 | 140 | 31.46 | 4404.4
M-ROF-0010 |  |  | Геотекстиль IMPERSEP 150 | м2 | 154 | 0.91 | 140.14
M-IMP-015 |  |  | Щебень №2 | м3 | 16.1 | 31.07 | 500.227
M-CON-008 |  |  | Поліпропіленовий шнур для швів | м | 79.2 | 0.51545 | 40.8236
M-CON-007 |  |  | Бетон декоративний SECIL Argamassas Unidecor natural | м3 | 17.136 | 116.493 | 1996.224
| 1.3.6 | 19.6 | Клумбы из листа кортеновской стали
W-LAN-012 | 1.3.6.1 | 19.6.1 | Поставка и выполнение садовых клумб из листа кортеновской стали (8мм) высотой 0,50м. Работы включают слесарные работы, сварку, арматуру, аксессуары, лакирование, гидроизоляцию и дренаж (геодрен диаметром 50мм) и прочие необходимые материалы и работы | ml | 32 | 182.065 | 5826.08 | Спросить нужно или нет
|  | 20 | ОСВЕЩЕНИЕ - СВЕТОВЫЕ ТОЧКИ |  |  |  | 0 | 0
см. проект электроустановок
| 1.4.1 |  | Напольные прожекторы
| 1.4.1.1 | 20.1 | Поставка и установка напольных прожекторов типа 'MINI AIR DOUBLE EMIS BLACK 2700K RECESSING BOX DRIVER 350MA IP20 15W 220.240VAC Voutmax 40V' с артикулом MXR2N0 / CSXT01 / AL1034 от 'Flexalighting / OHM' или эквивалентного согласно спецификациям производителя, включая все соединения, средства, работы, необходимые и дополнительные материалы, даже если они не описаны в данной статье. | un | 8 | 0 | 0 | Included
| 1.4.1.2 | 20.2 | Поставка и установка напольного прожектора типа 'BUNGA SINGLE BLACK 2700K RECESSING BOX DRIVER 350MA IP20 15W 220.240VAC Voutmax 40V' с артикулом BG1N0 / CSXT01 / AL1034 от 'Flexalighting / OHM' или эквивалентного, согласно спецификациям производителя, включая все соединения, средства, работы, необходимые и дополнительные материалы, даже если они не описаны в данной статье. | un | 10 | 0 | 0 | Included
| 1.4.2 |  | Ориентирующий прожектор
| 1.4.2.1 | 20.3 | Поставка и установка направленного осветительного прожектора типа 'STAGE ROUND LED 3000K с колышком для крепления к грунту, ref. S.1325W24 / S.355409' от Simes или эквивалентного, согласно спецификациям производителя, включая все соединения, средства, работы, необходимые и дополнительные материалы, даже если они не описаны в данной статье. | un | 4 | 0 | 0 | Included
| 1.4.3 |  | Прожектор игрового поля
| 1.4.3.1 | 20.4 | Поставка и установка прожектора для освещения игрового поля типа 'MAHALO POLE 120° 3000K CRI93 IP65, Black + Driver' с артикулом MHP1539X + PLC5 от 'Flexalighting' или эквивалентного, согласно спецификациям производителя, включая все соединения, средства, работы, необходимые и дополнительные материалы, даже если они не описаны в данной статье. |  |  | 0 | 0 | Included
| 1.4.3.1.1 | 20.4.1 | Прожекторы 'MAHALO POLE 120° 3000K CRI93 IP65, Black + Driver' с артикулом MHP1539X | un | 4 | 0 | 0 | Included
| 1.4.3.1.2 | 20.4.2 | Опора 'POLE' Black' с артикулом PLC5 | un | 2 | 0 | 0 | Included
|  | 21 | ОБОРУДОВАНИЕ |  |  |  | 1396.226 | -9151.774
| 1.5.1 |  | Игровое поле |  |  | 1396.226
W-LAN-013 | 1.5.1.1 | 21.1 | Поставка и установка комплекта мини-баскетбола, состоящего из: стойки, щита, кольца и сетки. Стойка из трубы 100x100x3мм оцинкованной с отделкой 100 Noir Sablé, заглубленной в бетонный массив C20/25 XC2(P); D12; S3;Cl 0,4, уложенный на 0,05м подбетонки после вскрытия и выравнивания дна котлована. Щит официального размера (1,80м x 1,05м) из прозрачного акрила толщиной 10мм, с железным кольцом с отделкой 100 Noir Sablé, с внутренним диаметром 450мм из оцинкованного круглого прута 16мм<Ø<20мм, со светодиодным освещением, встроенным в кольцо. Сетка из белой нейлоновой сетки 6,5мм, прикрепленная к кольцу в 12 точках, длиной 40см, все согласно спецификациям производителя, включая все крепления, соединения, средства, работы, необходимые и дополнительные материалы, даже если они не описаны в данной статье. | un | 1 | 156.026 | 156.026
W-LAN-014 | 1.5.1.2 | 21.2 | Поставка и установка душевого поддона типа 'URBAN Dusche' от 'Viteo' или эквивалентного, из пластикового материала и нержавеющей стали (0,78м), все согласно спецификациям производителя, включая все крепления, соединения, средства, работы, необходимые и дополнительные материалы, даже если они не описаны в данной статье. | un | 1 | 317.2 | 317.2
W-LAN-015 | 1.5.1.3 | 21.3 | Поставка и установка футбольных ворот для футбола 5 от Bricantel или эквивалентных ref BR 023 - 1AL, включая вскрытие котлована в грунте любой природы для выполнения фундаментных и анкерных массивов, удаление излишков материалов на свалку, расположенную вне зоны работ, выполнение фундаментных и анкерных массивов из простого бетона, все анкеры и крепления, а также все подготовительные работы и финишную отделку. Все должным образом смонтировано согласно указаниям производителя и установлено специализированным персоналом. | un | 1 | 455 | 455
W-LAN-016 | 1.5.1.4 | 21.4 | Поставка и установка деревянной скамьи согласно чертежам деталей, состоящей из деревянных реек 12x12x240, включая все подготовительные работы и финишную отделку. Все должным образом смонтировано согласно указаниям. | un | 1 | 468 | 468
|  | 22 | ПОСАДКИ И ПОСЕВЫ (ИСКЛЮЧЕН) |  |  |  | 0 | -73360.69
| II.1 |  | ПОДГОТОВКА ПОЧВЫ ДЛЯ РАСТИТЕЛЬНОГО ПОКРЫТИЯ ( ИСКЛЮЧЕН) |  |  | 0
| II.1.1 | 22.1 | Обработка
| II.1.1.1 | 22.1.2 | Поверхностная обработка, очистка почвы от камней и стабилизация по горизонталям на глубину около 0,30м, установление минимальных уклонов, определенных для зеленых зон, и подготовка естественного грунта для приема посадочного компоста, включая все средства, работы, необходимые материалы. | m2 | 2000 | 0 | 0
| II.1.2 | 22.2 | Рытье ям
| II.1.2.1 | 22.2.1 | Выемка при рытье ям размером 1,00м для посадки деревьев, включая подъем, переноску и транспортировку земли к месту окончательного назначения или укладку в кучи для засыпки, все средства, работы, необходимые материалы. | m3 | 70 | 0 | 0
| II.1.2.2 | 22.2.2 | Выемка при рытье ям размером 0,40м для посадки кустарниковых массивов, включая подъем, переноску и транспортировку земли к месту окончательного назначения или укладку в кучи для засыпки, все средства, работы, необходимые материалы. | m3 | 177 | 0 | 0
| II.1.2.3 | 22.2.3 | Выемка при рытье ям размером 0,20м для посадки травянистых и полукустарниковых массивов, включая подъем, переноску и транспортировку земли к месту окончательного назначения или укладку в кучи для засыпки, все средства, работы, необходимые материалы. | m3 | 134 | 0 | 0
| II.1.3 |  | Растительная земля, компост и удобрения
| II.1.3.1 | 22.3 | Распределение растительной земли, свободной от камней, комков и корней, включая погрузку, транспортировку, разгрузку, распределение и выравнивание согласно проектным отметкам и уклонам и/или поставку, включая внесение органического вещества, удобрение, все средства, работы, необходимые материалы.
| II.1.3.1.1 | 22.3.1 | для газона толщиной 0,10м | m3 | 72.5 | 0 | 0
| II.1.3.1.2 | 22.3.2 | для травянистых и полукустарниковых массивов толщиной 0,20м | m3 | 177 | 0 | 0
| II.1.3.1.3 | 22.3.3 | для кустарниковых массивов толщиной 0,40м | m3 | 134 | 0 | 0
| II.1.3.1.4 | 22.3.4 | для деревьев толщиной 1,00м | m3 | 70 | 0 | 0
| II.2 |  | РАСТИТЕЛЬНЫЙ МАТЕРИАЛ, ОПОРЫ И МУЛЬЧА (ИСКЛЮЧЕН) |  |  | 0
| II.2.1 | 22.4 | Посадка деревьев. Поставка и посадка деревьев, включая все средства, работы, необходимые материалы.
| II.2.1.1.1 | 22.4.1 | Cr - Мандарин PAP8/10, V20/40л (СТАТЬЯ РАССЧИТАНА ДЛЯ V35Л) | un | 3 | 0 | 0
| II.2.1.1.2 | 22.4.2 | Cs - Апельсин сладкий PAP8/10, V20/40л (СТАТЬЯ РАССЧИТАНА ДЛЯ V35Л) | un | 3 | 0 | 0
| II.2.1.1.3 | 22.4.3 | Ac - Клен полевой PAP16/18, V60л | un | 5 | 0 | 0
| II.2.1.1.4 | 22.4.4 | Me - Метросидерос высокий PAP16/18, V40л | un | 6 | 0 | 0
| II.2.1.1.5 | 22.4.5 | Oe - Маслина европейская PAP16/18, V60л | un | 6 | 0 | 0
| II.2.1.1.6 | 22.4.6 | Pd - Слива домашняя (сливовое дерево) PAP8/10, V20/40л | un | 2 | 0 | 0
| II.2.1.1.7 | 22.4.7 | Csq - Рожковое дерево PAP18/20, V80л | un | 4 | 0 | 0
| II.2.1.1.8 | 22.4.8 | Ppn - Сосна итальянская PAP18/20, V80л | un | 5 | 0 | 0
| II.2.1.1.9 | 22.4.9 | Pp - Сосна приморская PAP18/20, V80л | un | 6 | 0 | 0
| II.2.1.1.10 | 22.4.10 | Cl - Кипарис Лейланда PAP18/20, V80л | un | 12 | 0 | 0
| II.2.2.1 | 22.5 | Поставка и посадка кустарников, включая все средства, работы, необходимые материалы.
| II.2.2.1.1 | 22.5.1 | Au - Земляничное дерево выс 80/100, V10л | un | 9 | 0 | 0
| II.2.2.1.2 | 22.5.2 | Ln - Лавр благородный выс 100, V10л | un | 8 | 0 | 0
| II.2.2.1.3 | 22.5.3 | Em - Эвгения миртолистная выс 40/60, V5л | un | 42 | 0 | 0
| II.2.2.1.4 | 22.5.4 | Jh - Можжевельник горизонтальный выс 40/60, V5л | un | 76 | 0 | 0
| II.2.2.1.5 | 22.5.5 | Ej - Бересклет японский выс 80/100, V5л (СТАТЬЯ РАССЧИТАНА ДЛЯ ВЫС 40/60 И V10Л) | un | 62 | 0 | 0
| II.2.2.1.6 | 22.5.6 | Tf - Теукриум кустарниковый выс 80/100, V5л (СТАТЬЯ РАССЧИТАНА ДЛЯ ВЫС 40/60 И V10Л) | un | 20 | 0 | 0
| II.2.2.1.7 | 22.5.7 | Ro - Розмарин лекарственный (розмарин) выс 40/60, V5л (СТАТЬЯ РАССЧИТАНА ДЛЯ V2,5Л) | un | 118 | 0 | 0
| II.2.2.1.8 | 22.5.8 | Wf - Вестрингия кустарниковая выс 40/60, V5л | un | 14 | 0 | 0
| II.2.2.1.9 | 22.5.9 | Lv - Бирючина обыкновенная выс 40/60, V5л (СТАТЬЯ РАССЧИТАНА ДЛЯ V2,5Л) | un | 17 | 0 | 0
| II.2.2.1.10 | 22.5.10 | Pt - Питтоспорум Тобира выс 40/60, V5л (СТАТЬЯ РАССЧИТАНА ДЛЯ V3Л) | un | 40 | 0 | 0
| II.2.3 |  | Посадки пальм
| II.2.3.1 | 22.6 | Поставка и посадка суккулентных растений, цикад и пальм, включая все средства, работы, необходимые материалы.
| II.2.3.1.1 | 22.6.1 | Ch - Хамеропс приземистый выс 80/100, V7,5л | un | 5 | 0 | 0
| II.2.3.1.2 | 22.6.2 | Cr - Цикас поникающий выс ствола 20/30см, V7,5л | un | 3 | 0 | 0
| II.2.4 |  | Посадки мелких кустарников и травянистых растений
| II.2.4.1 | 22.7 | Поставка и посадка мелких кустарников и травянистых растений, включая все средства, работы, необходимые материалы.
| II.2.4.1.1 | 22.7.1 | Fg - Овсяница сизая - 5шт/м² выс 10/20, V9см | un | 170 | 0 | 0
| II.2.4.1.2 | 22.7.2 | Gl - Гаура Линдхеймера - 5шт/м² выс 30/40, V3л (СТАТЬЯ РАССЧИТАНА ДЛЯ V1Л) | un | 250 | 0 | 0
| II.2.4.1.3 | 22.7.3 | Lm - Лаванда французская - 5шт/м² выс 30/40, V3л (СТАТЬЯ РАССЧИТАНА ВЫС20/30 ДЛЯ V2,5Л) | un | 250 | 0 | 0
| II.2.4.1.4 | 22.7.4 | St - Ковыль тончайший - 5шт/м² выс 20/30, V2,5л | un | 250 | 0 | 0
| II.2.4.1.5 | 22.7.5 | Pa - Перистощетинник щетинистый - 5шт/м² выс 30/40, V3л (СТАТЬЯ РАССЧИТАНА ВЫС20/30 ДЛЯ V1Л) | un | 250 | 0 | 0
| II.2.4.1.6 | 22.7.6 | Sc - Сантолина кипарисовидная - 5шт/м² выс 30/40, V3л (СТАТЬЯ РАССЧИТАНА ВЫС20/30 ДЛЯ V2,5Л) | un | 300 | 0 | 0
| II.2.4.1.7 | 22.7.7 | Tv - Тимьян обыкновенный - 5шт/м² выс 10/20, V1л | un | 150 | 0 | 0
| II.2.5 |  | Посев газона
| II.2.5.1 | 22.8 | Поставка и посев газона типа 'Alipio Dias' или эквивалентного, включая удобрение, все дополнительные работы согласно Т.У., плотностью 60г/м2. | m2 | 725 | 0 | 0
| II.2.6 |  | Посев луга
| II.2.6.1 | 22.9 | Поставка и посев луга Цветущий луг APJordão или эквивалентного, включая удобрение, все дополнительные работы согласно Т.У., плотностью 100г/м2. | m2 | 886 | 0 | 0
| II.2.7 |  | Опоры и подвязки
| II.2.7.1 | 22.10 | Поставка и установка опор в виде монолита (посадки в грунт) из сосны или эвкалипта, должным образом обработанных, высотой 3,50м и диаметром 0,10м, включая резиновую защиту и двойную подвязку на эластичной основе типа "Toltex –Elastos 45" или эквивалентную. Включает все материалы и дополнительные работы. | un | 52 | 0 | 0
| II.2.8 |  | Сосновая кора
| II.2.8.1 | 22.11 | Поставка и распределение сосновой коры (мульча) типа 'Siro Decor' или эквивалентной, гранулометрия 25-45мм (т=15см), включая транспортировку, все необходимые и дополнительные материалы и работы, даже если они не описаны в данной статье. | m2 | 335 | 0 | 0
|  | 23 | ПОЛИВ (ИСКЛЮЧЕН) |  |  |  | 0 | -33665.94
| III.1.1 |  | ТРАНШЕИ |  |  | 0
| III.1.1.1 | 23.1 | Рытье и засыпка траншей размером 0,40 x 0,50м, включая все работы и дополнительные материалы, все согласно нормам хорошего выполнения, как предусмотрено в проекте, на грунте | m3 | 232 | 0 | 0
| III.1.1.2 | 23.2 | Поставка и укладка речного песка слоем 0,40 x 0,20м, свободного от камней, комков, корней и соли, образующего подушку и обертку трубопроводов, включая уплотнение и выравнивание дна для укладки трубопроводов. | m3 | 92.8 | 0 | 0
| III.1.1.3 | 23.3 | Удаление излишков материалов в подходящее место согласно ПУГСО и под ответственность подрядчика, включая погрузку, транспортировку, разгрузку и распределение (измерение с 20% разрыхления). | m3 | 111.36 | 0 | 0
| III.1.2 |  | Трубопроводы и отверстия |  |  | 0
| III.1.2.1 | 23.4 | Поставка и монтаж в траншее или при пересечении покрытия трубы из полиэтилена высокой плотности (ПЭВП MRS 100, PN 10 SDR 17), включая все типы соединений и с соединительными аксессуарами, указанными в Техническом задании как на плане, так и в профиле, а также все материалы и дополнительные работы.
| III.1.2.1.1 | 23.4.1 | Диаметр 25мм | m | 380 | 0 | 0
| III.1.2.1.2 | 23.4.2 | Диаметр 32мм | m | 65 | 0 | 0
| III.1.2.1.3 | 23.4.3 | Диаметр 40мм | m | 80 | 0 | 0
| III.1.2.2 | 23.5 | Поставка и установка механической защиты из полиэтилена высокой плотности (ПЭВП) MRS 100 PN 12,5 SRD 13,6 для пересечений покрытий, а также все материалы и дополнительные работы.
| III.1.2.2.1 | 23.5.1 | Диаметр 180мм | m | 20 | 0 | 0
| III.1.3 |  | Излучатели |  |  | 0
| III.1.3.2 | 23.6 | Поставка и подземная установка капельниц Netafim Turbonet 2,3 л/ч или эквивалентных, встроенных через каждые 30 см в трубу Netafim UniRAM 16/120 или эквивалентную, на глубине 10 см, включая соединения и фиксирующие колышки, рекомендованные Netafim или эквивалентными, а также все работы и дополнительные материалы. | m2 | 335 | 0 | 0
| III.1.3.3 | 23.7 | Поставка и установка разбрызгивателей Rain Bird MProtater или эквивалентных, установленных в корпусах Rain Bird 3500 или эквивалентных, включая гибкое соединение, а также все материалы и дополнительные работы.
| III.1.3.3.1 | 23.7.1 | Разбрызгиватели и форсунки | un | 56 | 0 | 0
| III.1.3.3 | 23.8 | Поставка и монтаж водозаборных клапанов диам. 3/4" из металла Sure Quick 3 WW, включая стержень из гидронила 3/4" и шаровой клапан 3/4" из латуни выше по течению, а также все материалы и работы, необходимые для подключения к трубопроводу и защитной коробке Rain Bird VB10RND согласно Техническому заданию. | un | 2 | 0 | 0
| III.1.4 |  | Электроклапаны |  |  | 0
| III.1.4.1 | 23.9 | Поставка и монтаж электроклапана Hunter PGV или эквивалентного, включая защитную коробку Rain Bird VBSTD согласно Техническому заданию, а также все материалы и работы, необходимые для соединений с трубопроводом выше и ниже по течению.
| III.1.4.1.1 | 23.9.1 | 1" PGV 151 B | un | 8 | 0 | 0
| III.1.4.2 | 23.10 | Поставка и монтаж электроклапана 1" Rain Bird 100 DV 9V или эквивалентного, включая защитную коробку Rain Bird VBSTD согласно Техническому заданию, а также все материалы и работы, необходимые для соединений с трубопроводом выше и ниже по течению. | un | 8 | 0 | 0
| III.1.5 |  | Контроллеры и электрические кабели |  |  | 0
| III.1.5.1 | 23.11 | Поставка и установка электронного программатора типа "Программатор ESP-ME3 на 4 станции, модульный и расширяемый – совместимый с WIFI" или эквивалентного + Модуль расширения на 6 станций для ESP-Me | un | 1 | 0 | 0
| III.1.5.2 | 23.12 | Поставка и монтаж в траншее электрических кабелей VAV сечением 1,5 мм², включая предупреждающую полиэтиленовую сетку с надписью "Электричество", соединения между участками электрических кабелей и проводящих жил к соленоидам электроклапанов.
| III.1.5.2.1 | 23.12.1 | 7 жил | ml | 100 | 0 | 0
| III.1.6 |  | Фильтры |  |  | 0
| III.1.6.1 | 23.13 | Поставка и установка дискового фильтра 1 1/2" 120 mesh Arkal или эквивалентного согласно Техническому заданию, а также все материалы и дополнительные работы. (СТАТЬЯ РАССЧИТАНА ФИЛЬТР ARAG 100MESH) | un | 1 | 0 | 0
| III.1.7 | 23.14 | Клапаны
| III.1.7.1 | 23.14.1 | Поставка и установка концевого клапана 1/2" Netafim или эквивалентного согласно Техническому заданию, включая защитную коробку Rain Bird VB10RND или эквивалентную, а также все материалы и дополнительные работы. | un | 8 | 0 | 0
| III.1.7.2 | 23.14.2 | Поставка и установка воздушного клапана 1" ARI MiniBarak D-40 или эквивалентного, включая защитную коробку Rain Bird VB10RND или эквивалентную согласно Техническому заданию, а также все материалы и дополнительные работы. | un | 2 | 0 | 0
| III.1.7.3 | 23.15 | Поставка и установка обратного клапана типа York согласно Техническому заданию, а также все материалы и дополнительные работы.
| III.1.7.3.1 | 23.15.1 | Клапан типа York | un | 1 | 0 | 0
| III.1.8 |  | Гидронасосная группа |  |  | 0
| III.1.8.1 | 23.16 | Поставка и установка гидронасосной группы Grundfos Hydro Multi S 2 CR 5-8 или эквивалентной, включая пневматический бак, щит управления, всасывание и все оборудование, рекомендованное производителем, согласно правилам хорошего выполнения и Техническому заданию, а также все материалы и дополнительные работы. | un | 1 | 0 | 0
| III.1.9 |  | Соединения |  |  | 0
| III.1.9.1 | 23.17 | Выполнение подключения к точке питания согласно Техническому заданию и правилам хорошего выполнения. | un | 1 | 0 | 0
|  | 24 | ОБСЛУЖИВАНИЕ ЗЕЛЕНЫХ ЗОН (ИСКЛЮЧЕН) |  |  |  | 0 | -9600
| IV.1 | 24.1 | Поставка и выполнение всех работ по обслуживанию сада после предварительной приемки. | mes | 12 | 0 | 0 | Included
|  | 25 | БЛАГОУСТРОЙСТВО УЧАСТКА |  |  |  | 44572.6307 | -31263.2793
| 2.13.1 |  | СТЕНЫ И НАРУЖНЫЕ ОГРАЖДЕНИЯ |  |  | 31952.0857
| 2.13.1.1 | 25.1 | Поставка и выполнение наружных стен высотой 1,40м, состоящих из 1 слоя кладки из бетонных блоков 50x20x25см, включая цементно-песчаный раствор в пропорции 1:3, железобетонные столбики жесткости размером 20x20см через каждые 3 метра, железобетонный фундамент, подбетонку, верхний железобетонный пояс и все подготовительные работы и аксессуары, необходимые для идеального завершения. | m2 | 77.14
W-BRK-009 |  |  | Мурування огорожі з бетонних блоків товщиною 25см | м2 | 77.14 | 32.5 | 2507.05
W-CON-003 |  |  | Сборка и разборка опалубки | м2 | 87 | 45.5 | 3958.5
W-CON-004 |  |  | Изготовление и установка арматурных каркасов | кг | 779 | 0.975 | 759.525
W-CON-005 |  |  | Укладка чистового бетона в опалубку | м3 | 8.2 | 16.25 | 133.25
M-BRK-009 |  |  | Блоки бетонні розміром 50x20x25см | шт | 772 | 1.989 | 1535.508
M-BRK-025 |  |  | Цемент | т | 0.46284 | 189.1032 | 87.5245
M-BRK-026 |  |  | Песок | м3 | 1.7742 | 56.875 | 100.9088
M-CON-030 |  |  | Деревянные щиты опалубки | м2 | 87 | 0 | 0
M-CON-013 |  |  | Арматура диаметром 10 мм A500NR SD | кг | 817.95 | 0.58305 | 476.9057
M-CON-020 |  |  | Вязальная проволока | кг | 11.685 | 2.054 | 24.001
M-CON-022 |  |  | Круги отрезные по металлу диаметром 230мм | шт | 2.337 | 0 | 0
M-CON-002 |  |  | Бетон C16/20 X0(P) Cl0.40 Dmáx 15mm S2 | м3 | 8.364 | 114.218 | 955.3194
| 2.13.1.2 | 25.2 | Поставка и выполнение мелкозернистой штукатурки в пропорции 1:4 на наружных стенах, включая набрызг и обрызг и все подготовительные работы и аксессуары, необходимые для идеального завершения. | m2 | 168.06
W-FIN-030 |  |  | Оштукатуривание стен толщиной 2см | м2 | 168.06 | 15.73 | 2643.5838
M-FIN-060 |  |  | Смесь для штукатурки 25кг | шт | 228.5616 | 2.977 | 680.4279
| 2.13.1.3 | 25.3 | Поставка и выполнение покраски 100% акриловой краской "CIN - NOVATEX - Ref.ª 12-230", серого цвета RAL 7035, в 2-3 слоя, по штукатурке, включая предварительную очистку поверхностей, нанесение 1 слоя грунтовки "EP/GC 300 - Ref.ª 10-600" и все подготовительные работы и аксессуары, необходимые для идеального завершения. | m2 | 168.06
W-FIN-035 |  |  | Окраска стен | м2 | 168.06 | 7.8 | 1310.868
M-FIN-062 |  |  | Грунтовка для краски Cin | л | 33.612 | 10.387 | 349.1278
M-FIN-064 |  |  | Краска фасадная Cin | л | 67.224 | 12.727 | 855.5598
| 2.13.1.4 | 25.4 | Поставка и монтаж ограждения высотой 1,40м, состоящего из столбов из трубчатого профиля или квадратного сечения 50x50мм, окрашенных в цвет RAL 6005, для поддержки оцинкованной пластифицированной стальной сетки-рабицы, согласно детальному чертежу, включая выполнение фундаментного массива, крепления, резку, отделку и все подготовительные работы и аксессуары, необходимые для идеального завершения. | ml | 153.59
W-LAN-017 |  |  | Встановлення металевої огорожі висотою 1,4м | м | 153.59 | 101.4 | 15574.026
M-LAN-009 |  |  | Металева огорожа висотою 1,4м з труб розміром 50х50мм | м | 153.59 | 0 | 0
| 2.13.2 |  | ОТДЕЛКА НАРУЖНЫХ ПОЛОВ |  |  | 4834.3182
| 2.13.2.1 | 25.5 | Поставка и монтаж уголков в отделке наружных полов, заанкеренных к краю скошенного железобетонного пояса, согласно детальному чертежу, включая выполнение фундаментного массива, крепления, резку, отделку и все подготовительные работы и аксессуары, необходимые для идеального завершения.
| 2.13.2.1.1 | 25.5.1 | Уголок L 150x150мм. | m.l. | 90.98
| 2.13.2.1.2 | 25.5.2 | Уголок L 100x100мм. | m.l. | 27.29
W-LAN-018 |  |  | Встановлення кутника з нержавіючої сталі | м | 118.27 | 23.66 | 2798.2682
M-FIN-009 |  |  | Кутник з нержавіючої сталі розміром 15х15см | м | 95.529 | 20.787 | 1985.7613
M-LAN-011 |  |  | Кутник з нержавіючої сталі розміром 10х10см | м | 28.6545 | 1.755 | 50.2886
| 2.13.3 |  | ВЬЕЗД |  |  | 7786.2268
| 2.13.3.1 | 25.6 | Поставка и выполнение наружной стены с 1 слоем кладки из керамического кирпича 30x20x15см, включая кладочный раствор в пропорции 1:4, железобетонные перемычки над проемами и все подготовительные работы и аксессуары, необходимые для идеального завершения. (PE-M) (PE-N) | m2 | 31
W-BRK-007 |  |  | Кладка кирпичных перегородок толщиной 15см | м2 | 31 | 20.8 | 644.8
M-BRK-002 |  |  | Кирпич размером 30х20х15см | шт | 496 | 0.728 | 361.088
M-BRK-025 |  |  | Цемент | т | 0.1395 | 189.1032 | 26.3799
M-BRK-026 |  |  | Песок | м3 | 0.53475 | 56.875 | 30.4139
M-CON-012 |  |  | Арматура диаметром 12 мм A500NR SD | кг | 15 | 0.5746 | 8.619
| 2.13.3.2 | 25.7 | Поставка и выполнение мелкозернистой штукатурки в пропорции 1:4 на наружных стенах, включая набрызг и обрызг и все подготовительные работы и аксессуары, необходимые для идеального завершения. | m2 | 62
W-FIN-030 |  |  | Оштукатуривание стен толщиной 2см | м2 | 62 | 15.73 | 975.26
M-FIN-060 |  |  | Смесь для штукатурки 25кг | шт | 84.32 | 2.977 | 251.0206
| 2.13.3.3 | 25.8 | Поставка и выполнение покраски 100% акриловой краской "CIN - NOVATEX - Ref.ª 12-230", серого цвета RAL 7035, в 2-3 слоя, по штукатурке, включая предварительную очистку поверхностей, нанесение 1 слоя грунтовки "EP/GC 300 - Ref.ª 10-600" и все подготовительные работы и аксессуары, необходимые для идеального завершения. | m2 | 62
W-FIN-035 |  |  | Окраска стен | м2 | 62 | 7.8 | 483.6
M-FIN-062 |  |  | Грунтовка для краски Cin | л | 12.4 | 10.387 | 128.7988
M-FIN-064 |  |  | Краска фасадная Cin | л | 24.8 | 12.727 | 315.6296
| 2.13.3.4 | 25.9 | Поставка и выполнение пола и лестницы ESC04 из затертой стяжки, отделка гидрофобизатором SIKAGARD 680-S бесцветный матовый, включая стяжку заполнения/выравнивания, отделку и все подготовительные работы и аксессуары, необходимые для идеального завершения. | m2 | 17.11
W-FIN-052 |  |  | Устройство чистовой стяжки толщиной 50 мм | м2 | 17.11 | 10.4 | 177.944
W-FIN-053 |  |  | Шліфування покриття підлоги | м2 | 17.11 | 11.05 | 189.0655
W-FIN-060 |  |  | Нанесення захисного покриття на бетонні поверхні | м2 | 17.11 | 9.1 | 155.701
M-BRK-025 |  |  | Цемент | т | 0.35931 | 189.1032 | 67.9467
M-BRK-026 |  |  | Песок | м3 | 0.98382 | 56.875 | 55.955
M-FIN-070 |  |  | Захисне покриття для бетону SIKAGARD 680-S PT | кг | 5.133 | 12.207 | 62.6585
| 2.13.3.5 | 25.1 | Поставка и монтаж покрытия с конструкцией типа "facar", облицованной алюминиевым листом, анодированная отделка, согласно детальному чертежу, включая резку, отделку, сварку, крепления и все подготовительные работы и аксессуары, необходимые для идеального завершения. | m2 | 7.38
W-LAN-019 |  |  | Влаштування покриття з конструкцій типу "facar" | м2 | 7.38 | 113.1 | 834.678
M-LAN-012 |  |  | Покриття з конструкцій типу "facar" | м2 | 7.38 | 0 | 0
| 2.13.3.6 | 25.11 | Поставка и монтаж пешеходных распашных ворот, состоящих из конструкции типа "facar" 40x40мм, облицованной алюминиевым листом толщиной 3мм, анодированная отделка, общая толщина = 180мм, согласно чертежам деталей, включая фурнитуру и все подготовительные работы и аксессуары, необходимые для идеального функционирования.
| 2.13.3.6.1 | 25.11.1 | POR 00.1 - Пешеходные ворота, размер 1,41x2,00м. | un | 1
W-LAN-020 |  |  | Монтаж воріт пішоходних розміром 1,41x2,00м | шт | 1 | 442 | 442
M-LAN-013 |  |  | Ворота пішоходні розміром 1,41x2,00м | шт | 1 | 0 | 0
| 2.13.3.7 | 25.12 | Поставка и монтаж откатных ворот для доступа к гаражному пандусу, состоящих из конструкции типа "facar" 40x40мм, облицованной алюминиевым листом толщиной 3мм, анодированная отделка, общая толщина = 180мм, согласно чертежам деталей, включая зубчатую рейку и металлическую направляющую ворот, расположенную в стенах, канал в полу, мотор, фурнитуру и все подготовительные работы и аксессуары, необходимые для идеального функционирования.
| 2.13.3.7.1 | 25.12.1 | POR 00.2 - Автомобильные ворота, размер 3,63x1,40м. | un | 1
W-LAN-021 |  |  | Монтаж воріт автомобільних розміром 3,63x1,40м | шт | 1 | 1105 | 1105
M-LAN-014 |  |  | Ворота автомобільні розміром 3,63x1,40м | шт | 1 | 0 | 0
| 2.13.3.8 | 25.13 | Поставка и монтаж металлических шкафов, состоящих из: НАРУЖНАЯ ЧАСТЬ: Двери, состоящие из конструкции типа "facar" 40x40мм, облицованной анодированным алюминиевым листом толщиной 3мм. ВНУТРЕННЯЯ ЧАСТЬ: Внутренняя облицовка анодированным алюминиевым листом толщиной 3мм. РУЧКА: Н/Д ПЕТЛИ: "BLUM / CLIP" с амортизатором ЗАМОК: Типа шкафчика ПОЧТА: Дверца из анодированного алюминиевого листа и рояльная петля. ЗВОНОК: Control4® DS2 Mini Door Station, flush mount. REF: C4-DS2MINI-BN + C4-DS2MINIFP-BN
W-LAN-022 | 2.13.3.8.1 | 25.13.1 | ARM 00.13 - Размер 2,07x2,30x0,58м, шкаф, состоящий из 3 фасадов, 2 распашных и 1 неподвижного. включает почтовый ящик и звонок. (ЗВОНОК ИСКЛЮЧЕН) | un | 1 | 546 | 546
W-LAN-023 | 2.13.3.8.2 | 25.13.2 | ARM 00.14 - Размер 2,07x2,30x0,58м, шкаф, состоящий из 2 фасадов. включает счетчики. | un | 1 | 546 | 546
| 2.13.3.9 | 25.14 | Поставка и монтаж напольного желоба с оцинкованной стальной решеткой шириной 0,15м, включая выполнение бетонного желоба с уклоном, металлическую раму и все подготовительные работы и аксессуары, необходимые для идеального завершения. | ml | 2.1
W-LAN-024 |  |  | Встановлення бетонного лотка шириною 150мм з металевою решіткою | м | 2.1 | 123.5 | 259.35
M-LAN-015 |  |  | Лоток бетонний шириною 150мм з металевою оцинкованою решіткою | м | 2.1 | 56.342 | 118.3182
|  | 26 | ПРОЧЕЕ |  |  |  | 12030.2 | -22038.49
| 2.12.1 |  | ОБОРУДОВАНИЕ И СПЕЦИАЛЬНЫЕ ЭЛЕМЕНТЫ |  |  | 1332.5
W-LAN-025 | 2.12.1.1 | 26.1 | Поставка и монтаж винного шкафа "SIEMENS", Ref: KW36KATGA, размер 60x61x186мм, включая соединения и все подготовительные работы и аксессуары, необходимые для идеального функционирования. (EQ15) | un | 1 | 58.5 | 58.5
W-LAN-026 | 2.12.1.2 | 26.2 | Поставка и монтаж топки (LAR 00.1), марки "UNICHAMA", модель "M-DESING LUNA DIAMON 1000 RD", включая вытяжную трубу, крепления, соединения и все подготовительные работы и аксессуары, необходимые для идеального функционирования. (EQ16) | un | 1 | 1274 | 1274
| 2.12.2 |  | ВНУТРЕННИЕ СОЛНЦЕЗАЩИТНЫЕ ЭКРАНЫ |  |  | 4782.7
| 2.12.2.1 | 26.3 | Поставка и монтаж моторизованных внутренних штор "Направляющая для штор "REPRESTOR" Cortin ER 50 + Ткань Voile Visillo 300 см - кремовая = РАЗ 01.10x02.88 (ШxВ)", включая аксессуары системы, крепления и все подготовительные работы и аксессуары, необходимые для идеального функционирования. (БЫЛИ ИСКЛЮЧЕНЫ САМИ ШТОРЫ У ДРУГОЙ ФИРМЫ)
W-WIN-050 | 2.12.2.1.1 | 26.3.1 | VE 01.1 - Размер 1,10x2,88м. | un | 1 | 169 | 169
W-WIN-051 | 2.12.2.1.2 | 26.3.2 | VE 01.2 - Размер 4,68x2,92м. | un | 1 | 266.5 | 266.5
W-WIN-052 | 2.12.2.1.3 | 26.3.3 | VE 01.3 - Размер 4,61x2,92м. | un | 1 | 265.2 | 265.2
W-WIN-053 | 2.12.2.1.4 | 26.3.4 | VE 01.4 - Размер 3,04x2,92м. | un | 1 | 234 | 234
W-WIN-054 | 2.12.2.1.5 | 26.3.5 | VE 01.5 - Размер 5,93x2,92м. | un | 1 | 312 | 312
W-WIN-055 | 2.12.2.1.6 | 26.3.6 | VE 01.6 - Размер 6,19x2,92м. | un | 1 | 318.5 | 318.5
W-WIN-056 | 2.12.2.1.7 | 26.3.7 | VE 01.7 - Размер 4,94x2,92м. | un | 1 | 286 | 286
W-WIN-057 | 2.12.2.1.8 | 26.3.8 | VE 01.8 - Размер 7,18x2,92м. | un | 1 | 344.5 | 344.5
W-WIN-058 | 2.12.2.1.9 | 26.3.9 | VE 00.1 - Размер 7,24x2,94м. | un | 1 | 351 | 351
W-WIN-059 | 2.12.2.1.10 | 26.3.10 | VE 00.4 - Размер 2,58x2,92м. | un | 1 | 221 | 221
W-WIN-060 | 2.12.2.1.11 | 26.3.11 | VE 00.6 - Размер 17,33x2,94м. | un | 1 | 617.5 | 617.5
W-WIN-061 | 2.12.2.1.12 | 26.3.12 | VE 00.7 - Размер 4,74x2,94м. | un | 1 | 279.5 | 279.5
W-WIN-062 | 2.12.2.1.13 | 26.3.13 | VE 00.8 - Размер 1,98x2,94м. | un | 1 | 208 | 208
W-WIN-063 | 2.12.2.1.14 | 26.3.14 | VE 00.9 - Размер 2,54x2,94м. | un | 1 | 221 | 221
W-WIN-064 | 2.12.2.1.15 | 26.3.15 | VE 00.10 - Размер 3,28x2,94м. | un | 1 | 240.5 | 240.5
W-WIN-065 | 2.12.2.1.16 | 26.3.16 | VE -01.1 - Размер 4,18x2,36м. | un | 1 | 247 | 247
W-WIN-066 | 2.12.2.1.17 | 26.3.17 | VE -01.2 - Размер 2,21x2,36м. | un | 1 | 201.5 | 201.5
| 2.12.4 |  | БАРБЕКЮ (BBQ) |  |  | 3250
| 2.12.4.1 | 26.4 | Поставка и полное выполнение наружной столешницы и шкафа BBQ, состоящих из 1 мойки и 1 решетки BBQ, встроенной в столешницу, 1 смесителя, включая шкафы, ящики, цоколь, столешницу из влагостойкого МДФ толщиной 19мм с соответствующей отделкой, фурнитуру, LED-освещение, соединения, все согласно детальному чертежу и спецификациям проекта и все подготовительные работы и аксессуары, необходимые для идеального завершения. |  |  |  |  | Передал на просчет
W-LAN-027 | 2.12.4.1.1 | 26.4.1 | BANC 00.6 + ARM 00.10 - Размер 3,60x0,90x0,60м. | un | 1 | 2145 | 2145
| 2.12.5 |  | СПЛОШНАЯ ДЕРЕВЯННАЯ СКАМЬЯ (НАСТИЛ)
W-LAN-028 | 2.12.5.1 | 26.5 | Поставка и выполнение сплошной скамьи настила размером 10,00x0,60x0,45м, состоящей из сосновых досок 20x220x2200мм, автоклавная обработка, матовое лаковое покрытие натурального цвета, симметричное крепление винтами, включая внутреннюю металлическую несущую конструкцию, резку, отделку, крепления к полу и все подготовительные работы и аксессуары, необходимые для идеального завершения. (PV11) | ml | 1 | 1105 | 1105
| 2.12.6 |  | Очаг (зона костра / fire pit) |  |  | 2665
W-LAN-029 | 2.12.6.1 | 26.6 | Поставка и полное выполнение ОЧАГА размером 5,00x5,00м, состоящего из периферийных парапетов из оштукатуренной и окрашенной кладки, перекрытия из цементных (армированных) плит толщиной 40мм, внутренней зоны из затертой стяжки с созданием уклонов, включая напольный трап и все подготовительные работы и аксессуары, необходимые для идеального завершения. | un | 1 | 2665 | 2665
|  | 27 | ВНУТРЕННЯЯ СЕТЬ БЫТОВЫХ И ДОЖДЕВЫХ СТОЧНЫХ ВОД |  |  |  | 47244.9637 | -26975.7863
|  |  | Внутренняя сеть бытовых сточных вод |  |  | 12987.228
| 4.1 | 27.1 | Поставка и монтаж внутренней сети бытовых сточных вод согласно специализированному проекту, наружные трубопроводы ПВХ серии U SN4; трубопроводы ПВХ серии B для внутренних, наружных (заделанных в пол) и вентиляционных трубопроводов; внутренние трубопроводы PP-Silent от Geberit; и трубопроводы ПЭВП PN10 под давлением, включая все материалы, аксессуары и дополнительные работы, а также изоляцию, указанную в проекте.
| 4.1.1 | 27.1.1 | Поставка и монтаж наружных трубопроводов ПВХ серии U SN4, включая при необходимости вскрытие и засыпку траншей, а также все материалы, аксессуары и дополнительные работы.
W-PLB-044 |  |  | Прокладання труб з ПВХ діаметром 110мм | м | 45.73 | 13 | 594.49
M-PLB-049 | 4.1.1.1 | 27.1.1.1 | ПВХ Ø110 | ml | 46.6446 | 21.697 | 1012.0479
| 4.1.2 | 27.1.2 | Поставка и монтаж трубопроводов ПВХ серии B для внутренних, наружных и вентиляционных трубопроводов, включая акустическую изоляцию Armacell Tubolit AR Fonoblok и при необходимости аксессуары для подвески трубопроводов, вскрытие и заделку штроб и отверстий, а также все материалы, аксессуары и дополнительные работы.
W-PLB-047 |  |  | Прокладання труб з ПВХ діаметром 40мм | м | 15.56 | 7.8 | 121.368
W-PLB-048 |  |  | Прокладання труб з ПВХ діаметром 50мм | м | 14.62 | 9.1 | 133.042
W-PLB-049 |  |  | Прокладання труб з ПВХ діаметром 75мм | м | 18.36 | 11.05 | 202.878
W-PLB-050 |  |  | Прокладання труб з ПВХ діаметром 90мм | м | 68.48 | 12.35 | 845.728
W-PLB-0127 |  |  | Влаштування теплоізоляції для труб діаметром до 40мм | м | 15.56 | 3.9 | 60.684
W-PLB-0128 |  |  | Влаштування теплоізоляції для труб діаметром до 50мм | м | 14.62 | 4.55 | 66.521
W-PLB-0129 |  |  | Влаштування теплоізоляції для труб діаметром до 75мм | м | 18.36 | 5.85 | 107.406
W-PLB-0130 |  |  | Влаштування теплоізоляції для труб діаметром до 90мм | м | 68.48 | 6.5 | 445.12
M-PLB-052 | 4.1.2.1 | 27.1.2.1 | ПВХ Ø40 | ml | 15.8712 | 4.433 | 70.357
M-PLB-053 | 4.1.2.2 | 27.1.2.2 | ПВХ Ø50 | ml | 14.9124 | 4.433 | 66.1067
M-PLB-054 | 4.1.2.3 | 27.1.2.3 | ПВХ Ø75 | ml | 18.7272 | 10.998 | 205.9617
M-PLB-055 | 4.1.2.4 | 27.1.2.4 | ПВХ Ø90 | ml | 69.8496 | 17.875 | 1248.5616
M-PLB-057 |  |  | Термоізоляція труб діаметром 40мм | м | 15.8712 | 20.54 | 325.9944
M-PLB-058 |  |  | Термоізоляція труб діаметром 50мм | м | 14.9124 | 7.54 | 112.4395
M-PLB-059 |  |  | Термоізоляція труб діаметром 75мм | м | 18.7272 | 4.94 | 92.5124
M-PLB-060 |  |  | Термоізоляція труб діаметром 90мм | м | 69.8496 | 16.562 | 1156.8491
| 4.1.3 | 27.1.3 | Поставка и монтаж внутренних трубопроводов PP-Silent от Geberit, включая изоляцию типа Isol Flex, Geberit, толщиной 17 мм и при необходимости аксессуары для подвески трубопроводов, вскрытие и заделку штроб и отверстий, а также все материалы, аксессуары и дополнительные работы.
W-PLB-049 |  |  | Прокладання труб з ПВХ діаметром 75мм | м | 6.58 | 11.05 | 72.709
W-PLB-050 |  |  | Прокладання труб з ПВХ діаметром 90мм | м | 17.65 | 12.35 | 217.9775
W-PLB-0129 |  |  | Влаштування теплоізоляції для труб діаметром до 75мм | м | 6.58 | 5.85 | 38.493
W-PLB-0130 |  |  | Влаштування теплоізоляції для труб діаметром до 90мм | м | 17.65 | 6.5 | 114.725
M-PLB-054 | 4.1.3.1 | 27.1.3.1 | ПВХ Ø75 | ml | 6.7116 | 10.998 | 73.8142
M-PLB-055 | 4.1.3.2 | 27.1.3.2 | ПВХ Ø90 | ml | 18.003 | 17.875 | 321.8036
M-PLB-059 |  |  | Термоізоляція труб діаметром 75мм | м | 6.7116 | 4.94 | 33.1553
M-PLB-060 |  |  | Термоізоляція труб діаметром 90мм | м | 18.003 | 16.562 | 298.1657
| 4.1.4 | 27.1.4 | Поставка и монтаж трубопроводов под давлением ПЭВП PN10, включая вскрытие и заделку штроб, вскрытие и засыпку траншей, а также все материалы, аксессуары и дополнительные работы - Ø75 | ml | 17.62
W-PLB-051 |  |  | Прокладання пластикових труб діаметром до 75мм | м | 17.62 | 11.05 | 194.701
M-PLB-056 |  |  | Труба поліетиленова SDR 13,6 діаметром 75мм | м | 17.9724 | 13.754 | 247.1924
W-PLB-0179 | 4.2 | 27.2 | Поставка и выполнение ответвления внутренней сети бытовых сточных вод между домовой ответвительной коробкой и существующей смотровой коробкой на проезжей части согласно специализированному проекту, включая домовую ответвительную коробку согласно регламенту, удаление и повторное использование покрытия, резку существующего асфальта, вскрытие, выемку грунта любого характера, монтаж коллектора ПВХ серии U SN4 DN 125мм, включая песчаную подушку и засыпку трубопровода песком, сигнальную ленту, засыпку материалом грунта из той же траншеи и восстановление соответствующего покрытия. | ml | 3.84 | 28.6 | 109.824
4.3
| 4.3.1 | 27.3.1 | Квадратные коробки, построенные сборными из бетона, оштукатуренные изнутри imperkote с бетонным основанием и квадратной крышкой из:
W-PLB-0180 | 4.3.1.1 | 27.3.1.1 | Оцинкованной стали типа утопленная герметичная крышка GR65 400x400 от CAPADrain или эквивалентная. | un | 1 | 156 | 156
W-PLB-0181 | 4.3.1.2 | 27.3.1.2 | Оцинкованной стали типа утопленная герметичная крышка GR65 500x500 от CAPADrain или эквивалентная. | un | 1 | 234 | 234
W-PLB-0182 | 4.3.1.3 | 27.3.1.3 | Оцинкованной стали типа утопленная герметичная крышка GR65 600x600 от CAPADrain или эквивалентная. | un | 1 | 273 | 273
W-PLB-0183 | 4.3.2 | 27.3.2 | Круглые коробки, построенные из бетонных колец ø1,00м, эксцентричная коническая головка, с бетонным основанием и круглой крышкой из чугуна типа круглая крышка с заполнением от CAPADrain или эквивалентная. | un | 2 | 455 | 910
W-PLB-0184 | 4.3.3 | 27.3.3 | Круглые коробки, построенные из бетонных колец ø1,25м, эксцентричная коническая головка, с бетонным основанием и квадратной крышкой из чугуна типа DOURO B125 900x900 от CAPADrain (коробка EEAR) или эквивалентная. | un | 1 | 507 | 507
W-PLB-0185 | 4.4 | 27.4 | Поставка и монтаж воздухозаборного клапана D30-D63 расход 6,1 л/с от Valsir или эквивалентного, включая все материалы, аксессуары и дополнительные работы. | un | 1 | 41.6 | 41.6
W-PLB-0186 | 4.5 | 27.5 | Поставка и монтаж насосной станции сточных вод (EEAR), состоящей из: комплекта двух центробежных погружных электронасосов Unilift AP50.50.11.1V от Grundfos, (2x) шаровых обратных клапанов резьбовых 2", (2x) запорных клапанов резьбовых 2", (4x) экологического поплавкового выключателя модель MS1 с 10м электрического кабеля, (1x) главного выключателя, (1x) электрического щита управления и защиты электронасосов модель LC 231 2 x 1-9 DOL-CLI-S, трубопроводов согласно выходному диаметру насосов, а также всех материалов, аксессуаров и дополнительных работ. | un | 1 | 1495 | 1495
W-PLB-0187 | 4.6 | 27.6 | Выполнение испытаний и сертификация при необходимости, в соответствии со специализированным проектом, предоставление руководств по эксплуатации и обслуживанию при необходимости, копии и цифровая версия, включая все процедуры, оборудование, материалы, аксессуары и дополнительные работы. | un | 1 | 390 | 390
W-PLB-0188 | 4.7 | 27.7 | Работы по поддержке гражданского строительства при вскрытии и засыпке траншей и штроб, установке коробок, все материалы, аксессуары и дополнительные работы. | vg | 1 | 390 | 390
|  |  | Внутренняя сеть дождевых сточных вод |  |  | 34257.7357 |  | Под полив используется
| 4.8 | 27.8 | Поставка и монтаж внутренней сети дождевых вод согласно специализированному проекту; наружные трубопроводы ПВХ серии U SN4; трубопроводы ПВХ серии B для внутренних и наружных (заделанных в пол) трубопроводов; внутренние трубопроводы PP-Silent от Geberit; и трубопроводы ПЭВП PN10 под давлением, включая все материалы, аксессуары и дополнительные работы, а также изоляцию, указанную в проекте.
| 4.8.1 | 27.8.1 | Поставка и монтаж наружных трубопроводов ПВХ серии U SN4, включая при необходимости вскрытие и засыпку траншей, а также все материалы, аксессуары и дополнительные работы.
W-PLB-044 |  |  | Прокладання труб з ПВХ діаметром 110мм | м | 80.05 | 13 | 1040.65
W-PLB-052 |  |  | Прокладання труб з ПВХ діаметром 125мм | м | 12.6 | 14.3 | 180.18
M-PLB-049 | 4.8.1.1 | 27.8.1.1 | ПВХ Ø110 | ml | 81.651 | 21.697 | 1771.5817
M-PLB-061 | 4.8.1.2 | 27.8.1.2 | ПВХ Ø125 | ml | 12.852 | 19.435 | 249.7786
| 4.8.2 | 27.8.2 | Поставка и монтаж трубопроводов ПВХ серии B для внутренних и наружных трубопроводов, включая акустическую изоляцию Armacell Tubolit AR Fonoblok при необходимости, аксессуары для подвески трубопроводов, вскрытие и заделку штроб и отверстий, а также все материалы, аксессуары и дополнительные работы.
W-PLB-048 |  |  | Прокладання труб з ПВХ діаметром 50мм | м | 37.36 | 9.1 | 339.976
W-PLB-049 |  |  | Прокладання труб з ПВХ діаметром 75мм | м | 11.41 | 11.05 | 126.0805
W-PLB-050 |  |  | Прокладання труб з ПВХ діаметром 90мм | м | 23.75 | 12.35 | 293.3125
W-PLB-044 |  |  | Прокладання труб з ПВХ діаметром 110мм | м | 3.22 | 13 | 41.86
W-PLB-0128 |  |  | Влаштування теплоізоляції для труб діаметром до 50мм | м | 37.36 | 4.55 | 169.988
W-PLB-0129 |  |  | Влаштування теплоізоляції для труб діаметром до 75мм | м | 11.41 | 5.85 | 66.7485
W-PLB-0130 |  |  | Влаштування теплоізоляції для труб діаметром до 90мм | м | 23.75 | 6.5 | 154.375
W-PLB-0131 |  |  | Влаштування теплоізоляції для труб діаметром до 110мм | м | 3.22 | 7.8 | 25.116
M-PLB-053 | 4.8.2.1 | 27.8.2.1 | ПВХ Ø50 | ml | 38.1072 | 4.433 | 168.9292
M-PLB-054 | 4.8.2.2 | 27.8.2.2 | ПВХ Ø75 | ml | 11.6382 | 10.998 | 127.9969
M-PLB-055 | 4.8.2.3 | 27.8.2.3 | ПВХ Ø90 | ml | 24.225 | 17.875 | 433.0219
M-PLB-049 | 4.8.2.4 | 27.8.2.4 | ПВХ Ø110 | ml | 3.2844 | 21.697 | 71.2616
M-PLB-058 |  |  | Термоізоляція труб діаметром 50мм | м | 38.1072 | 7.54 | 287.3283
M-PLB-059 |  |  | Термоізоляція труб діаметром 75мм | м | 11.6382 | 4.94 | 57.4927
M-PLB-060 |  |  | Термоізоляція труб діаметром 90мм | м | 24.225 | 16.562 | 401.2144
M-PLB-062 |  |  | Термоізоляція труб діаметром 110мм | м | 3.2844 | 3.978 | 13.0653
| 4.8.3 | 27.8.3 | Поставка и монтаж внутренних трубопроводов PP-Silent от Geberit, включая изоляцию типа Isol Flex, Geberit, толщиной 17 мм и при необходимости аксессуары для подвески трубопроводов, вскрытие и заделку штроб и отверстий, а также все материалы, аксессуары и дополнительные работы.
W-PLB-050 |  |  | Прокладання труб з ПВХ діаметром 90мм | м | 54.39 | 12.35 | 671.7165
W-PLB-044 |  |  | Прокладання труб з ПВХ діаметром 110мм | м | 5.52 | 13 | 71.76
W-PLB-0130 |  |  | Влаштування теплоізоляції для труб діаметром до 90мм | м | 54.39 | 6.5 | 353.535
W-PLB-0131 |  |  | Влаштування теплоізоляції для труб діаметром до 110мм | м | 5.52 | 7.8 | 43.056
M-PLB-055 | 4.8.3.1 | 27.8.3.1 | ПВХ Ø90 | ml | 55.4778 | 17.875 | 991.6657
M-PLB-049 | 4.8.3.2 | 27.8.3.2 | ПВХ Ø110 | ml | 5.6304 | 21.697 | 122.1628
M-PLB-060 |  |  | Термоізоляція труб діаметром 90мм | м | 55.4778 | 16.562 | 918.8233
M-PLB-062 |  |  | Термоізоляція труб діаметром 110мм | м | 5.6304 | 3.978 | 22.3977
| 4.8.4 | 27.8.4 | Поставка и монтаж трубопроводов под давлением ПЭВП PN10 (CEAP1), включая вскрытие и заделку штроб, вскрытие и засыпку траншей, а также все материалы, аксессуары и дополнительные работы - Ø125 | ml | 8.24
W-PLB-053 |  |  | Прокладання пластикових труб діаметром до 125мм | м | 8.24 | 14.3 | 117.832
M-PLB-063 |  |  | Труба поліетиленова SDR 13,6 діаметром 125мм | м | 8.4048 | 24.882 | 209.1282
| 4.8.5 | 27.8.5 | Поставка и монтаж трубопроводов под давлением ПЭВП PN10 (CEAP2), включая вскрытие и заделку штроб, вскрытие и засыпку траншей, а также все материалы, аксессуары и дополнительные работы - Ø50 | ml | 23.04
W-PLB-042 |  |  | Прокладання пластикових труб діаметром до 50мм | м | 23.04 | 9.1 | 209.664
M-PLB-064 |  |  | Труба поліетиленова SDR 13,6 діаметром 50мм | м | 23.5008 | 4.004 | 94.0972
| 4.8.6 | 27.8.6 | Поставка и монтаж трубопроводов под давлением ПЭВП PN10 (CEAP3), включая вскрытие и заделку штроб, вскрытие и засыпку траншей, а также все материалы, аксессуары и дополнительные работы - Ø50 | ml | 21.36
W-PLB-042 |  |  | Прокладання пластикових труб діаметром до 50мм | м | 21.36 | 9.1 | 194.376
M-PLB-064 |  |  | Труба поліетиленова SDR 13,6 діаметром 50мм | м | 21.7872 | 4.004 | 87.2359
| 4.8.7 | 27.8.7 | Поставка и монтаж трубопроводов ПВХ серии B для аварийного слива компенсационного бака бассейна, а также все аксессуары и дополнительные работы - Ø110 | ml | 2.25
W-PLB-044 |  |  | Прокладання труб з ПВХ діаметром 110мм | м | 2.25 | 13 | 29.25
M-PLB-049 |  |  | Труба ПВХ PN10 діаметром 110мм | м | 2.295 | 21.697 | 49.7946
| 4.8.8 | 27.8.8 | Поставка и монтаж трубопроводов ПВХ серии B для слива конденсата, включая поставку, монтаж и установку всех необходимых аксессуаров поддержки и крепления и дополнительные работы - Ø32. | ml | 50.2
W-PLB-0126 |  |  | Прокладання труб ПВХ діаметром 32мм | м | 50.2 | 7.15 | 358.93
M-PLB-144 |  |  | Труба ПВХ діаметром 32мм | м | 51.204 | 3.822 | 195.7017
| 4.9 | 27.9 | Поставка и укладка геодрена с геотекстилем TECpipe GEO DN100, включая все материалы и аксессуары, необходимые для монтажа, включая слой щебня и подключение к ближайшей дождевой дренажной коробке согласно проектной детали соответствующей специальности. | ml | 278.97
W-CON-001 |  |  | Устройство щебеночного основания | м3 | 55.794 | 7.15 | 398.9271
W-IMP-007 |  |  | Укладка геотекстиля | м2 | 557.94 | 2.73 | 1523.1762
W-IMP-011 |  |  | Прокладання дренажної труби діаметром 100мм | м | 278.97 | 16.9 | 4714.593
M-IMP-015 |  |  | Щебень №2 | м3 | 64.1631 | 31.07 | 1993.5475
M-ROF-0010 |  |  | Геотекстиль IMPERSEP 150 | м2 | 613.734 | 0.91 | 558.4979
M-IMP-012 |  |  | Труба дренажна діаметром 100мм | м | 292.9185 | 2.639 | 773.0119
W-PLB-0179 | 4.1 | 27.1 | Поставка и выполнение ответвления внутренней сети дождевых вод между домовой ответвительной коробкой и существующей смотровой коробкой на проезжей части согласно специализированному проекту, включая домовую ответвительную коробку согласно регламенту, удаление и повторное использование покрытия, резку существующего асфальта, вскрытие, выемку грунта любого характера, монтаж коллектора ПВХ серии U SN4 DN 125мм, включая песчаную подушку и засыпку трубопровода песком, сигнальную ленту, засыпку материалом грунта из той же траншеи и восстановление соответствующего покрытия. | ml | 7.4 | 28.6 | 211.64
| 4.11 | 27.11 | Поставка и монтаж смотровых коробок согласно проекту:
| 4.11.1 | 27.11.1 | Квадратные коробки, построенные сборными из бетона, оштукатуренные изнутри imperkote с бетонным основанием и квадратной крышкой из:
W-PLB-0180 | 4.11.1.1 | 27.11.1.1 | Оцинкованной стали типа утопленная герметичная крышка GR65 400x400 от CAPADrain или эквивалентная. | un | 3 | 156 | 468
W-PLB-0181 | 4.11.1.2 | 27.11.1.2 | Оцинкованной стали типа утопленная герметичная крышка GR65 500x500 от CAPADrain или эквивалентная. | un | 1 | 234 | 234
W-PLB-0182 | 4.11.1.3 | 27.11.1.3 | Оцинкованной стали типа утопленная герметичная крышка GR65 600x600 от CAPADrain или эквивалентная. | un | 3 | 273 | 819
W-PLB-0183 | 4.11.1.4 | 27.11.1.4 | Чугуна типа квадратный водосток C250 600x600 от CAPADrain или эквивалентный. (Коробки EEAP_2 и EEAP_3) | un | 2 | 455 | 910
W-PLB-0183 | 4.11.2 | 27.11.2 | Круглые коробки, построенные из бетонных колец ø1,00м, эксцентричная коническая головка, с бетонным основанием и круглой крышкой из чугуна типа круглая крышка с заполнением от CAPADrain или эквивалентная. | un | 4 | 455 | 1820
W-PLB-0184 | 4.11.3 | 27.11.3 | Круглые коробки, построенные из бетонных колец ø1,25м, эксцентричная коническая головка, с бетонным основанием и квадратной крышкой из чугуна типа DOURO B125 900x900 от CAPADrain или эквивалентная. (коробка EEAP_1) | un | 1 | 507 | 507
W-PLB-0189 | 4.12 | 27.12 | Поставка и монтаж водостока типа ACO RUG с горизонтальным выходом DN50 с решеткой из нержавеющей стали от ACO или эквивалентного, включая все материалы, аксессуары и дополнительные работы. | un | 8 | 65 | 520 | 100 Евро установка 100 Евро материалы
W-PLB-0190 | 4.13 | 27.13 | Поставка и монтаж выпускного патрубка EPDM для воды и гравия от Soprema или эквивалентного, включая все материалы, аксессуары и дополнительные работы. | un | 9 | 41.6 | 374.4
W-PLB-0191 | 4.14 | 27.14 | Поставка и монтаж водосточной воронки от Soprema или эквивалентной, включая все материалы, аксессуары и дополнительные работы. | un | 3 | 63.7 | 191.1
W-PLB-0192 | 4.15 | 27.15 | Поставка и выполнение дренажного желоба с решеткой из чугуна класса B125 от CapaDrain или эквивалентного в местах, указанных в проекте, включая все сопутствующие работы и аксессуары, а также подключения к дренажным коробкам. | ml | 5.5 | 49.4 | 271.7
W-PLB-0193 | 4.16 | 27.16 | Поставка и выполнение дренажного желоба типа Brickslot класса B125 (GR SELF 100 L1000 B125 AISI304 BRICKSLOT L H40) от ACO или эквивалентного в местах, указанных в проекте, включая все сопутствующие работы и аксессуары, а также подключения к дренажным коробкам. | ml | 2 | 54.6 | 109.2
| 4.17 | 27.17 | Поставка и применение приливных клапанов из ПВХ, включая все материалы, аксессуары и дополнительные работы.
W-PLB-055 |  |  | Монтаж клапанів з ПВХ | шт | 2 | 39 | 78
M-PLB-094 |  | 27.17.1 | Клапани з ПВХ Ø90 | un | 1 | 127.049 | 127.049
M-PLB-095 |  | 27.17.2 | Клапани з ПВХ Ø110 | un | 1 | 147.459 | 147.459
| 4.18 | 27.18 | Поставка и применение инспекционной коробки в озелененных зонах (ZinCo или эквивалентная), включая все материалы, аксессуары и дополнительные работы.
W-PLB-056 |  |  | Монтаж контрольної коробки KS 10/30 | шт | 2 | 58.5 | 117
M-PLB-096 | 4.18.1 | 27.18.1 | Контрольная коробка KS 10/30 | un | 2 | 64.675 | 129.35
W-PLB-0194 | 4.19 | 27.19 | Поставка и монтаж насосной станции дождевых вод (EEAP1), состоящей из комплекта двух центробежных погружных электронасосов SL1.80.80.15.4.50D от Grundfos, (2x) системы автоматического сцепления с верхней опорой направляющих, уплотнением, захватом и основанием, (2x) цепи из нержавеющей стали длиной 3м, (2x) шаровых обратных клапанов фланцевых DN80, (2x) запорных клапанов фланцевых DN80, (5x) экологического поплавкового выключателя модель MS1 с 10м электрического кабеля, (1x) главного выключателя, (1x) электрического щита управления и защиты электронасосов модель LC 231 2 x 1-9 DOL PI, трубопроводов согласно выходному диаметру насосов, а также всех материалов, аксессуаров и дополнительных работ. (РАССМАТРИВАЕТСЯ МАРКА EBARA) | un | 1 | 1560 | 1560 | Можно сказать что мы говорили с компанией которая разрабатывает проекты сада и Дизайна. Он согласился сделать проект сделать зум квалификацию. Если хочет собирать дождевую воду для полива или нет. Есть человек который разрабатывал сад на одияшер.
W-PLB-0195 | 4.2 | 27.2 | Поставка и монтаж насосной станции дождевых вод (EEAP2 и EEAP3), состоящей из подъемного насоса Unilift KP150.AV.1, (1x) запорного клапана, (1x) обратного клапана от Grundfos или эквивалентного, а также всех дополнительных работ. (РАССМАТРИВАЕТСЯ МАРКА EBARA) | un | 2 | 2080 | 4160
W-PLB-0187 | 4.21 | 27.21 | Выполнение испытаний и сертификация при необходимости, в соответствии со специализированным проектом, предоставление руководств по эксплуатации и обслуживанию при необходимости, копии и цифровая версия, включая все процедуры, оборудование, материалы, аксессуары и дополнительные работы. | un | 1 | 390 | 390
W-PLB-0188 | 4.22 | 27.22 | Работы по поддержке гражданского строительства при вскрытии и засыпке траншей и штроб, установке коробок, все материалы, аксессуары и дополнительные работы. | vg | 1 | 390 | 390

## Master List
ID | Матеріали | Од. виміру | Кількість | Ціна за Шт | РАЗОМ | Наша Скидка Работа | Наша Скидка Материалы | Цена без скидки | Скидка Магазина или подрядчика | Цена нам штука со скидкой | Итого себестоимость | Заработок | Наценка | Маржа | Поставщик | Комментарий | МАТЕРИАЛ И РАБОТА РАЗБИВКА
МАТЕРІАЛИ І РОБОТИ |  |  |  |  | 1708318.893 | [6 empty] | 394227.4368 | 30% |  |  |  | МАТЕРИАЛ | РАБОТА
Залізобетонні конструкції
M-CON-001 | Бетон C12/15 XC0(P) Cl1.00 Dmáx 22 мм S4 | м3 | 16.83 | 107.64 | 1811.5812 |  |  | 82.8 | 0% | 82.8 | 1393.524 | 418.0572 | 30% | 23.08% | Secil betão | Цена из прошлых смет
M-CON-002 | Бетон C16/20 X0(P) Cl0.40 Dmáx 15mm S2 | м3 | 60.6217 | 114.218 | 6924.0848 |  |  | 87.86 | 0% | 87.86 | 5326.219 | 1597.8657 | 30% | 23.08% | Secil betão | Цена из прошлых смет
M-CON-004 | Бетон C30/37 XC2(P) Cl0.40 Dmáx 22мм S4 | м3 | 302.9767 | 127.946 | 38764.6594 |  |  | 98.42 | 0% | 98.42 | 29818.9688 | 8945.6906 | 30% | 23.08% | Secil betão | Цена из прошлых смет
M-CON-005 | Бетон C40/50 XS1(P) Cl0.20 Dmáx 16мм S4 | м3 | 260.5692 | 143 | 37261.3956 |  |  | 110 | 0% | 110 | 28662.612 | 8598.7836 | 30% | 23.08% | Secil betão | Цена из прошлых смет
M-CON-006 | Бетон циклопічний C20/25 XC2 Cl0.40 S3 | м3 | 42.075 | 143 | 6016.725 |  |  | 110 | 0% | 110 | 4628.25 | 1388.475 | 30% | 23.08% | Secil betão | Цена из прошлых смет
M-CON-007 | Бетон декоративний SECIL Argamassas Unidecor natural | м3 | 17.136 | 116.493 | 1996.224 |  |  | 89.61 | 0% | 89.61 | 1535.557 | 460.6671 | 30% | 23.08% | Ссылка
M-CON-008 | Поліпропіленовий шнур для швів | м | 79.2 | 0.51545 | 40.8236 |  |  | 0.61 | 35% | 0.3965 | 31.4028 | 9.4208 | 30% | 23.08% | Recom
M-CON-012 | Арматура диаметром 12 мм A500NR SD | кг | 35799.9365 | 0.5746 | 20570.6435 |  |  | 0.68 | 35% | 0.442 | 15823.5719 | 4747.0716 | 30% | 23.08% | Metalofarense | Цена из прошлых смет
M-CON-013 | Арматура диаметром 10 мм A500NR SD | кг | 17878.3185 | 0.58305 | 10423.9536 |  |  | 0.69 | 35% | 0.4485 | 8018.4258 | 2405.5278 | 30% | 23.08% | Metalofarense | Цена из прошлых смет
M-CON-015 | Арматура диаметром 16 мм A500NR SD | кг | 9229.647 | 0.61685 | 5693.3078 |  |  | 0.73 | 35% | 0.4745 | 4379.4675 | 1313.8402 | 30% | 23.08% | Metalofarense | Цена из прошлых смет
M-CON-014 | Арматура диаметром 8 мм A500NR SD | кг | 14861.271 | 0.61685 | 9167.175 |  |  | 0.73 | 35% | 0.4745 | 7051.6731 | 2115.5019 | 30% | 23.08% | Metalofarense | Цена из прошлых смет
M-CON-020 | Вязальная проволока | кг | 1107.9489 | 2.054 | 2275.727 |  |  | 1.58 | 0% | 1.58 | 1750.5593 | 525.1678 | 30% | 23.08% | Metalofarense | Цена из прошлых смет
M-CON-022 | Круги отрезные по металлу диаметром 230мм | шт | 222.3798 | 0 | 0 |  |  | 1.44 | 100% | 0 | 0 | 0 | 30% | #DIV/0! | тут | Цена из прошлых смет
M-CON-023 | Круги отрезные по дереву диаметром 180мм | шт | 9.9971 | 0 | 0 |  |  | 1.2 | 100% | 0 | 0 | 0 | 30% | #DIV/0! | тут | Цена из прошлых смет
M-CON-030 | Деревянные щиты опалубки | м2 | 3158.13 | 0 | 0 |  |  | 15 | 100% | 0 | 0 | 0 | 30% | #DIV/0! |  | Цена из прошлых смет
M-CON-031 | Метизи | кг | 261.2261 | 0 | 0 |  |  | 3 | 100% | 0 | 0 | 0 | 30% | #DIV/0! |  | Цена из прошлых смет
M-CON-035 | Канати попереднього напруження | м | 1279.404 | 7.8 | 9979.3512 |  |  | 6 | 0% | 6 | 7676.424 | 2302.9272 | 30% | 23.08% |  | найдена только цена на алиэкспрессе
M-CON-036 | Активні анкери | шт | 58 | 7.15 | 414.7 |  |  | 5.5 | 0% | 5.5 | 319 | 95.7 | 30% | 23.08% | Jorge Material de Construção
M-CON-037 | Пасивні анкери | шт | 58 | 6.37 | 369.46 |  |  | 4.9 | 0% | 4.9 | 284.2 | 85.26 | 30% | 23.08% | Brico Depôt Faro
M-CON-038 | Система Cobiax для залізобетонних перекриттів | шт | 638 | 3.25 | 2073.5 |  |  | 2.5 | 0% | 2.5 | 1595 | 478.5 | 30% | 23.08% |  | Невозможно найти + возможно неправильно указана ед. измерения
M-CON-039 | Бентонітовий шнур Waterstop | м | 48.09 | 14.3728 | 691.188 |  |  | 11.056 | 0% | 11.056 | 531.683 | 159.5049 | 30% | 23.08% | Brico Depôt Faro
M-CON-040 | Матеріали для влаштування деформаційного шва | м | 10.941 | 25.48 | 278.7767 |  |  | 19.6 | 0% | 19.6 | 214.4436 | 64.3331 | 30% | 23.08% | bricobutikk
M-CON-041 | Залізобетонні опори під плити | шт | 18 | 163.67 | 2946.06 |  |  | 125.9 | 0% | 125.9 | 2266.2 | 679.86 | 30% | 23.08% | geradordeprecos
M-CON-050 | Металоконструкції колон | кг | 5975.56 | 3.042 | 18177.6535 |  |  | 2.6 | 10% | 2.34 | 13982.8104 | 4194.8431 | 30% | 23.08% | geradordeprecos
M-CON-051 | Металоконструкції балок | кг | 3972.81 | 2.808 | 11155.6505 |  |  | 2.4 | 10% | 2.16 | 8581.2696 | 2574.3809 | 30% | 23.08% | majodir
M-CON-052 | Профіль металевий | кг | 2891.1435 | 2.574 | 7441.8034 |  |  | 2.2 | 10% | 1.98 | 5724.4641 | 1717.3392 | 30% | 23.08% | masterferro
Цегляна кладка
M-BRK-001 | Кирпич размером 30х20х25см | шт | 2487 | 1.105 | 2748.135 |  |  | 0.85 | 0% | 0.85 | 2113.95 | 634.185 | 30% | 23.08% | Recom | Цена из прошлых смет
M-BRK-002 | Кирпич размером 30х20х15см | шт | 3454 | 0.728 | 2514.512 |  |  | 0.56 | 0% | 0.56 | 1934.24 | 580.272 | 30% | 23.08% | Recom | Цена из прошлых смет
M-BRK-003 | Кирпич размером 30х20х11см | шт | 3846 | 0.559 | 2149.914 |  |  | 0.43 | 0% | 0.43 | 1653.78 | 496.134 | 30% | 23.08% | Recom | Цена из прошлых смет
M-BRK-008 | Кирпич размером 30х20х7см | шт | 235 | 0.351 | 82.485 |  |  | 0.27 | 0% | 0.27 | 63.45 | 19.035 | 30% | 23.08% | Abel de Oliveira Carrasquinho | Цена из прошлых смет
M-BRK-009 | Блоки бетонні розміром 50x20x25см | шт | 772 | 1.989 | 1535.508 |  |  | 1.53 | 0% | 1.53 | 1181.16 | 354.348 | 30% | 23.08% | База
M-BRK-004 | Блоки бетонні розміром 50x20x20см | шт | 940 | 1.781 | 1674.14 |  |  | 1.37 | 0% | 1.37 | 1287.8 | 386.34 | 30% | 23.08% | База | Цена из прошлых смет
M-BRK-005 | Блоки бетонні розміром 50x20x15см | шт | 200 | 0.91 | 182 |  |  | 0.7 | 0% | 0.7 | 140 | 42 | 30% | 23.08% | База | Цена из прошлых смет
M-BRK-025 | Цемент | т | 28.7554 | 189.1032 | 5437.7382 |  |  | 167.2 | 13% | 145.464 | 4182.8755 | 1254.8627 | 30% | 23.08% | Abel de Oliveira Carrasquinho | Цена из прошлых смет
M-BRK-026 | Песок | м3 | 107.8101 | 56.875 | 6131.7023 |  |  | 43.75 | 0% | 43.75 | 4716.6941 | 1415.0082 | 30% | 23.08% | База Данных | Цена из прошлых смет
Покрівля
M-ROF-004 | Руберойд POLYPLAS 30 | м2 | 367.708 | 4.225 | 1553.5663 |  |  | 3.25 | 0% | 3.25 | 1195.051 | 358.5153 | 30% | 23.08% | Leroy Marlin
M-ROF-008 | Руберойд POLYXIS R40 | м2 | 367.708 | 8.97 | 3298.3408 |  |  | 6.9 | 0% | 6.9 | 2537.1852 | 761.1556 | 30% | 23.08% | Tyt
M-ROF-015 | Гідроізоляційна мембрана RHENOFOL CV | м2 | 200.101 | 12.597 | 2520.6723 |  |  | 9.69 | 0% | 9.69 | 1938.9787 | 581.6936 | 30% | 23.08% | Ссылка | Такой гидроизоляции нету в Португалии
M-ROF-017 | Плити OSB товщиною 22мм | м2 | 382.011 | 26.767 | 10225.2884 |  |  | 20.59 | 0% | 20.59 | 7865.6065 | 2359.6819 | 30% | 23.08% | Recom
M-ROF-016 | Оцинковані листи для покрівлі | м2 | 216.7 | 67.6 | 14648.92 |  |  | 52 | 0% | 52 | 11268.4 | 3380.52 | 30% | 23.08% | majodir | Не указан размер листа
M-ROF-018 | Кріплення для оцинкованих листів | шт | 1213 | 0.507 | 614.991 |  |  | 0.39 | 0% | 0.39 | 473.07 | 141.921 | 30% | 23.08% | armazensreis
M-ROF-005 | Геотекстиль IMPERSEP 200 | м2 | 693.048 | 1.066 | 738.7892 |  |  | 0.82 | 0% | 0.82 | 568.2994 | 170.4898 | 30% | 23.08% | База
M-ROF-0010 | Геотекстиль IMPERSEP 150 | м2 | 988.394 | 0.91 | 899.4385 |  |  | 0.7 | 0% | 0.7 | 691.8758 | 207.5627 | 30% | 23.08% | База
M-ROF-007 | Бітумна емульсія Imperkote F | кг | 60.18 | 2.925 | 176.0265 |  |  | 2.25 | 0% | 2.25 | 135.405 | 40.6215 | 30% | 23.08% | База
Гідроізоляція
M-IMP-002 | Газ пропан-бутан в баллонах 40л | шт | 7.0127 | 140.4 | 984.5764 |  |  | 108 | 0% | 108 | 757.3665 | 227.2099 | 30% | 23.08% | Ссылка
M-IMP-006 | Гидроизоляция Weber.tec 824 | кг | 62.132 | 3.302 | 205.1599 |  |  | 2.54 | 0% | 2.54 | 157.8153 | 47.3446 | 30% | 23.08% | База | Цена из прошлых смет
M-IMP-007 | Мембрана дренажна | м2 | 333.817 | 2.574 | 859.245 |  |  | 1.98 | 0% | 1.98 | 660.9577 | 198.2873 | 30% | 23.08% | RECOM | MEMBR.DANODREN H25 2,10X20mts. 42m2/RL
M-IMP-008 | Притискна планка для дренажної мембрани | м | 273 | 3.25 | 887.25 |  |  | 2.5 | 0% | 2.5 | 682.5 | 204.75 | 30% | 23.08% | Ссылка
M-IMP-009 | Кріплення для дренажної мембрани | шт | 1820.82 | 1.3 | 2367.066 |  |  | 1 | 0% | 1 | 1820.82 | 546.246 | 30% | 23.08% | Ссылка
M-IMP-010 | Труба дренажна діаметром 200мм | м | 273 | 7.839 | 2140.047 |  |  | 6.03 | 0% | 6.03 | 1646.19 | 493.857 | 30% | 23.08% | Recom
M-IMP-012 | Труба дренажна діаметром 100мм | м | 292.9185 | 2.639 | 773.0119 |  |  | 2.03 | 0% | 2.03 | 594.6246 | 178.3874 | 30% | 23.08% | Recom
M-IMP-011 | Шумоізоляційна мембрана Impactodan | м2 | 336.735 | 3.38 | 1138.1643 |  |  | 2.6 | 0% | 2.6 | 875.511 | 262.6533 | 30% | 23.08% | Recom
M-IMP-015 | Щебень №2 | м3 | 291.1231 | 31.07 | 9045.1939 |  |  | 23.9 | 0% | 23.9 | 6957.8415 | 2087.3524 | 30% | 23.08% | JAM | Цена из прошлых смет
M-IMP-020 | Гравій №2 | м3 | 7.9023 | 31.07 | 245.5245 |  |  | 23.9 | 0% | 23.9 | 188.865 | 56.6595 | 30% | 23.08% |  | Цена из прошлых смет
M-IMP-021 | Соснова кора | м3 | 1.8417 | 304.07 | 560.0057 |  |  | 233.9 | 0% | 233.9 | 430.7736 | 129.2321 | 30% | 23.08% | plantalivre | возможно также заказать здесь намного дешевле
M-IMP-018 | Праймер битумный | кг | 36.762 | 2.6 | 95.5812 |  |  | 2 | 0% | 2 | 73.524 | 22.0572 | 30% | 23.08% | Obramat
Термоізоляція
M-TER-002 | Экструдированный пенополистирол толщиной 80мм | м2 | 622.3875 | 12.116 | 7540.847 |  |  | 9.32 | 0% | 9.32 | 5800.6515 | 1740.1954 | 30% | 23.08% | Obramat
M-TER-004 | Экструдированный пенополистирол толщиной 70мм | м2 | 138.054 | 10.712 | 1478.8344 |  |  | 8.24 | 0% | 8.24 | 1137.565 | 341.2695 | 30% | 23.08% |  | Цена из прошлых смет
M-TER-010 | Мінеральна вата товщиною 170мм | м2 | 191.0055 | 20.8 | 3972.9144 |  |  | 16 | 0% | 16 | 3056.088 | 916.8264 | 30% | 23.08% | Ссылка | Не смог найти цены на 170мм, нашел цену на 160мм, 14 евро, прикрепляю где можно заказать, но нет цены
M-TER-011 | Мінеральна вата товщиною 90мм | м2 | 20.3175 | 4.004 | 81.3513 |  |  | 3.08 | 0% | 3.08 | 62.5779 | 18.7734 | 30% | 23.08% | Ссылка
M-TER-012 | Мінеральна вата товщиною 50мм | м2 | 79.6425 | 2.847 | 226.7422 |  |  | 2.19 | 0% | 2.19 | 174.4171 | 52.3251 | 30% | 23.08% | Ссылка
M-TER-013 | Мінеральна вата товщиною 40мм | м2 | 13.5555 | 3.627 | 49.1658 |  |  | 2.79 | 0% | 2.79 | 37.8198 | 11.346 | 30% | 23.08% | Ссылка
M-TER-014 | Мінеральна вата товщиною 30мм | м2 | 11.5395 | 3.627 | 41.8538 |  |  | 2.79 | 0% | 2.79 | 32.1952 | 9.6586 | 30% | 23.08% | Ссылка
M-TER-005 | Дюбели для пенопласта | шт | 788.88 | 0.078 | 61.5326 |  |  | 0.06 | 0% | 0.06 | 47.3328 | 14.1998 | 30% | 23.08% | Recom | Цена из прошлых смет
M-TER-006 | Клей для пенопласта | кг | 1577.76 | 0.897 | 1415.2507 |  |  | 0.69 | 0% | 0.69 | 1088.6544 | 326.5963 | 30% | 23.08% | Recom
Оздоблення
M-FIN-001 | Клей для плитки Weber.col flex M | кг | 917.856 | 0.715 | 656.267 |  |  | 0.55 | 0% | 0.55 | 504.8208 | 151.4462 | 30% | 23.08% | Nepeli
M-FIN-004 | Клей для природного камня Kerakoll H40 | кг | 31.16 | 0.871 | 27.1404 |  |  | 0.67 | 0% | 0.67 | 20.8772 | 6.2632 | 30% | 23.08% | Nepeli
M-FIN-005 | Клей для плитки в басейні Adhere | кг | 1604.8 | 1.313 | 2107.1024 |  |  | 1.01 | 0% | 1.01 | 1620.848 | 486.2544 | 30% | 23.08% | DavidNuno
M-FIN-007 | Затирка для плитки Weber Premium | кг | 76.488 | 1.937 | 148.1573 |  |  | 1.49 | 0% | 1.49 | 113.9671 | 34.1901 | 30% | 23.08% | Recom
M-FIN-002 | Клей для паркету | кг | 287.76 | 7.345 | 2113.5972 |  |  | 5.65 | 0% | 5.65 | 1625.844 | 487.7532 | 30% | 23.08% | Ссылка
M-FIN-003 | Фарба епоксидна SIKAFLOOR-264 | кг | 55.092 | 15.262 | 840.8141 |  |  | 11.74 | 0% | 11.74 | 646.7801 | 194.034 | 30% | 23.08% | Ссылка
M-FIN-008 | Система выравнивания плитки СВП (300шт) | уп | 5 | 17.94 | 89.7 |  |  | 13.8 | 0% | 13.8 | 69 | 20.7 | 30% | 23.08% | Sulcave
M-FIN-009 | Кутник з нержавіючої сталі розміром 15х15см | м | 257.229 | 20.787 | 5347.0192 |  |  | 15.99 | 0% | 15.99 | 4113.0917 | 1233.9275 | 30% | 23.08% | Casapeixoto
M-FIN-030 | Лист гипсокартонный влагостойкий размером 2500х1200х12,5 мм | шт | 69.9955 | 16.9 | 1182.924 |  |  | 13 | 0% | 13 | 909.9415 | 272.9824 | 30% | 23.08% | тут
M-FIN-043 | Лист гипсокартонный размером 2500х1200х12,5 мм | шт | 104.9985 | 13.494 | 1416.8498 |  |  | 10.38 | 0% | 10.38 | 1089.8844 | 326.9653 | 30% | 23.08% | Ссылка
M-FIN-044 | Плити МДФ товщиною 19мм | м2 | 13.5555 | 8.593 | 116.4824 |  |  | 6.61 | 0% | 6.61 | 89.6019 | 26.8806 | 30% | 23.08% | Mundimat
M-FIN-042 | Профіль для гіпсокартонних перегородок | м | 432.275 | 2.587 | 1118.2954 |  |  | 1.99 | 0% | 1.99 | 860.2273 | 258.0682 | 30% | 23.08% | MaxMat
M-FIN-031 | Уголок направляющий размером 30х30 мм | м | 266.803 | 0.429 | 114.4585 |  |  | 0.33 | 0% | 0.33 | 88.045 | 26.4135 | 30% | 23.08% |  | Эти цены были проставленны Алленой в прошлых просчетах из чека
M-FIN-032 | Профиль потолочный | м | 724.2085 | 0.611 | 442.4914 |  |  | 0.47 | 0% | 0.47 | 340.378 | 102.1134 | 30% | 23.08% |  | Эти цены были проставленны Алленой в прошлых просчетах из чека
M-FIN-033 | Резьба М6 длиной 1м | шт | 58.3207 | 0.338 | 19.7124 |  |  | 0.26 | 0% | 0.26 | 15.1634 | 4.549 | 30% | 23.08% |  | Эти цены были проставленны Алленой в прошлых просчетах из чека
M-FIN-034 | Латунная втулка | шт | 526.5065 | 0.078 | 41.0675 |  |  | 0.06 | 0% | 0.06 | 31.5904 | 9.4771 | 30% | 23.08% |  | Эти цены были проставленны Алленой в прошлых просчетах из чека
M-FIN-035 | Крепление типа "бабочка" | шт | 526.5065 | 0.078 | 41.0675 |  |  | 0.06 | 0% | 0.06 | 31.5904 | 9.4771 | 30% | 23.08% |  | Эти цены были проставленны Алленой в прошлых просчетах из чека
M-FIN-036 | Гвозди Hilti для крепления уголка направляющего 1000шт | уп | 2.7063 | 81.9 | 221.6483 |  |  | 63 | 0% | 63 | 170.4987 | 51.1496 | 30% | 23.08% | тут
M-FIN-037 | Саморез для гипсокартона размером 3,5х25мм 1000шт | уп | 9.8393 | 8.84 | 86.9791 |  |  | 6.8 | 0% | 6.8 | 66.907 | 20.0721 | 30% | 23.08% | тут
M-FIN-038 | Саморез для гипсокартона размером 3,5х9,5мм 1000шт | уп | 2.8071 | 11.037 | 30.9818 |  |  | 8.49 | 0% | 8.49 | 23.8322 | 7.1497 | 30% | 23.08% | тут
M-FIN-039 | Сверла по бетону диаметром 6мм | шт | 18.2751 | 2.86 | 52.2669 |  |  | 2.2 | 0% | 2.2 | 40.2053 | 12.0616 | 30% | 23.08% | тут
M-FIN-040 | Лента бумажная для швов гипсокартона | м | 458.8795 | 0.0351 | 16.1067 |  |  | 0.027 | 0% | 0.027 | 12.3897 | 3.7169 | 30% | 23.08% | Leroy Merlin
M-FIN-041 | Шпаклевка для швов гипсокартона Semin CE-78 25кг | шт | 10.0141 | 15.262 | 152.8355 |  |  | 11.74 | 0% | 11.74 | 117.5658 | 35.2697 | 30% | 23.08% | Mundimat S.A.
M-FIN-052 | Раствор для черновой стяжки | м3 | 51.0286 | 116.493 | 5944.47 |  |  | 89.61 | 0% | 89.61 | 4572.6693 | 1371.8008 | 30% | 23.08% | geradordeprecos
M-FIN-055 | Сітка штукатурна | м2 | 231.3945 | 0.845 | 195.5284 |  |  | 0.65 | 0% | 0.65 | 150.4064 | 45.1219 | 30% | 23.08% | obras360
M-FIN-060 | Смесь для штукатурки 25кг | шт | 1630.248 | 2.977 | 4853.2483 |  |  | 2.29 | 0% | 2.29 | 3733.2679 | 1119.9804 | 30% | 23.08% | тут
M-FIN-061 | Уголки штукатурные | м | 96 | 1.209 | 116.064 |  |  | 0.93 | 0% | 0.93 | 89.28 | 26.784 | 30% | 23.08% | тут
M-FIN-065 | Плінтус з нержавіючої сталі розміром 20x10x5мм | м | 136.5105 | 0 | 0 | [7 empty] | 30%
M-FIN-070 | Захисне покриття для бетону SIKAGARD 680-S PT | кг | 277.091 | 12.207 | 3382.4498 |  |  | 9.39 | 0% | 9.39 | 2601.8845 | 780.5653 | 30% | 23.08% | тут
M-FIN-071 | Декоративна штукатурка WEBER REV PASTA 15кг | шт | 105.1563 | 37.44 | 3937.0531 |  |  | 28.8 | 0% | 28.8 | 3028.5024 | 908.5507 | 30% | 23.08% | тут | ссылка на альтернативу
M-FIN-090 | Фасадна система з алюмінієвих листів по конструкціях з Т-профіля | м2 | 106.79 | 563.355 | 60160.6804 |  |  | 433.35 | 0% | 433.35 | 46277.4465 | 13883.2339 | 30% | 23.08% | Ссылка
M-FIN-091 | Перегородка з профілю типу facar | м2 | 0.6 | 152.243 | 91.3458 |  |  | 117.11 | 0% | 117.11 | 70.266 | 21.0798 | 30% | 23.08% | Ссылка
M-FIN-062 | Грунтовка для краски Cin | л | 213.466 | 10.387 | 2217.2713 |  |  | 7.99 | 0% | 7.99 | 1705.5933 | 511.678 | 30% | 23.08% | ferramentaspro | Цены были проставленны еще с прошлых смет по таким позициям
M-FIN-063 | Краска водоэмульсионная для внутренних работ CIN | л | 321.084 | 8.32 | 2671.4189 |  |  | 6.4 | 0% | 6.4 | 2054.9376 | 616.4813 | 30% | 23.08% | tintas-vital
M-FIN-064 | Краска фасадная Cin | л | 105.848 | 12.727 | 1347.1275 |  |  | 9.79 | 0% | 9.79 | 1036.2519 | 310.8756 | 30% | 23.08% | casapeixoto
Благоустрій
M-LAN-001 | Лоток бетонний шириною 350мм з металевою оцинкованою решіткою | м | 25.67 | 0 | 0 | [7 empty] | 30%
M-LAN-002 | Лоток бетонний шириною 100мм з металевою оцинкованою решіткою | м | 0.85 | 111.54 | 94.809 |  |  | 85.8 | 0% | 85.8 | 72.93 | 21.879 | 30% | 23.08% | Recom
M-LAN-003 | Огорожа з металевих стрижнів і нейлонової сітки висотою 0,97м | м | 35.67 | 44.2 | 1576.614 |  |  | 34 | 0% | 34 | 1212.78 | 363.834 | 30% | 23.08% | Andradinox
M-LAN-004 | Огорожа з нержавіючої сталі висотою 0,9м | м | 27.8 | 295.1 | 8203.78 |  |  | 227 | 0% | 227 | 6310.6 | 1893.18 | 30% | 23.08% | Ссылка |  | 88 euro Leroy Merlin
M-LAN-005 | Поліпропіленові решітки для озеленення | м2 | 189 | 0.975 | 184.275 |  |  | 0.75 | 0% | 0.75 | 141.75 | 42.525 | 30% | 23.08% | Recom
M-LAN-006 | Грунт | м3 | 16.67 | 0 | 0 |  |  |  | 0% | 0 | 0 | 0 | 30% | #DIV/0! |  | Невозможно найти цену, слишком большой объем для поиска через интернет, нужно обратиться к поставщикам
M-LAN-007 | Шпали з морської сосни розміром 1,00x0,24x0,10м | м2 | 6.3 | 130 | 819 |  |  | 100 | 0% | 100 | 630 | 189 | 30% | 23.08% | Ссылка
M-LAN-008 | Термооброблений настил TOSCCA з рейками 140x28мм | м2 | 47.25 | 24.57 | 1160.9325 |  |  | 18.9 | 0% | 18.9 | 893.025 | 267.9075 | 30% | 23.08% | Ссылка
M-LAN-009 | Металева огорожа висотою 1,4м з труб розміром 50х50мм | м | 153.59 | 0 | 0 |  |  |  | 0% | 0 | 0 | 0 | 30% | #DIV/0! |  | Не удалось найти в интернете
M-LAN-011 | Кутник з нержавіючої сталі розміром 10х10см | м | 28.6545 | 1.755 | 50.2886 |  |  | 1.35 | 0% | 1.35 | 38.6836 | 11.6051 | 30% | 23.08% | G-store
M-LAN-012 | Покриття з конструкцій типу "facar" | м2 | 7.38 | 0 | 0 |  |  |  | 0% | 0 | 0 | 0 | 30% | #DIV/0! |  | Невозможно найти тип facar, альтернативы 120-160 евро
M-LAN-013 | Ворота пішоходні розміром 1,41x2,00м | шт | 1 | 0 | 0 |  |  |  | 0% | 0 | 0 | 0 | 30% | #DIV/0! | Ссылка | Невозможно найти, требуется индивидуальное изготовление
M-LAN-014 | Ворота автомобільні розміром 3,63x1,40м | шт | 1 | 0 | 0 |  |  |  | 0% | 0 | 0 | 0 | 30% | #DIV/0! |  | Невозможно найти, требуется индивидуальное изготовление
M-LAN-015 | Лоток бетонний шириною 150мм з металевою оцинкованою решіткою | м | 2.1 | 56.342 | 118.3182 |  |  | 43.34 | 0% | 43.34 | 91.014 | 27.3042 | 30% | 23.08% | Ссылка Ссылка 2 | Найдены только разделенные материалы на 2
Вікна і двері
M-WIN-001 | Вікно алюмінієве розміром 1,10x2,88м VE 01.1 | шт | 1 | 1647.1 | 1647.1 |  |  | 1267 | 0% | 1267 | 1267 | 380.1 | 30% | 23.08% |  | Цена от Елены
M-WIN-002 | Вікно алюмінієве розміром 4,68x2,92м VE 01.2 | шт | 1 | 10427.3 | 10427.3 |  |  | 8021 | 0% | 8021 | 8021 | 2406.3 | 30% | 23.08% |  | Цена от Елены
M-WIN-003 | Вікно алюмінієве розміром 4,61x2,92м VE 01.3 | шт | 1 | 10322 | 10322 |  |  | 7940 | 0% | 7940 | 7940 | 2382 | 30% | 23.08% |  | Цена от Елены
M-WIN-004 | Вікно алюмінієве розміром 3,04x2,92м VE 01.4 | шт | 1 | 7572.5 | 7572.5 |  |  | 5825 | 0% | 5825 | 5825 | 1747.5 | 30% | 23.08% |  | Цена от Елены
M-WIN-005 | Вікно алюмінієве розміром 5,93x2,92м VE 01.5 | шт | 1 | 14873.3 | 14873.3 |  |  | 11441 | 0% | 11441 | 11441 | 3432.3 | 30% | 23.08% |  | Цена от Елены
M-WIN-006 | Вікно алюмінієве розміром 6,19x2,92м VE 01.6 | шт | 1 | 14747.2 | 14747.2 |  |  | 11344 | 0% | 11344 | 11344 | 3403.2 | 30% | 23.08% |  | Цена от Елены
M-WIN-007 | Вікно алюмінієве розміром 4,94x2,92м VE 01.7 | шт | 1 | 11193 | 11193 |  |  | 8610 | 0% | 8610 | 8610 | 2583 | 30% | 23.08% |  | Цена от Елены
M-WIN-008 | Вікно алюмінієве розміром 7,18x2,92м VE 01.8 | шт | 1 | 17923.1 | 17923.1 |  |  | 13787 | 0% | 13787 | 13787 | 4136.1 | 30% | 23.08% |  | Цена от Елены
M-WIN-009 | Вікно алюмінієве розміром 7,24x2,94м VE 00.1 | шт | 1 | 16703.7 | 16703.7 |  |  | 12849 | 0% | 12849 | 12849 | 3854.7 | 30% | 23.08% |  | Цена от Елены
M-WIN-010 | Вікно алюмінієве розміром 2,23x2,94м VE 00.2 | шт | 1 | 7699.9 | 7699.9 |  |  | 5923 | 0% | 5923 | 5923 | 1776.9 | 30% | 23.08% |  | Цена от Елены
M-WIN-011 | Вікно алюмінієве розміром 2,15x2,89м VE 00.3 | шт | 1 | 2610.4 | 2610.4 |  |  | 2008 | 0% | 2008 | 2008 | 602.4 | 30% | 23.08% |  | Цена от Елены
M-WIN-012 | Вікно алюмінієве розміром 2,58x2,92м VE 00.4 | шт | 1 | 3386.5 | 3386.5 |  |  | 2605 | 0% | 2605 | 2605 | 781.5 | 30% | 23.08% |  | Цена от Елены
M-WIN-013 | Вікно алюмінієве розміром 17,33x2,94м VE 00.6 | шт | 1 | 41824.9 | 41824.9 |  |  | 32173 | 0% | 32173 | 32173 | 9651.9 | 30% | 23.08% |  | Цена от Елены
M-WIN-014 | Вікно алюмінієве розміром 4,74x2,94м VE 00.7 | шт | 1 | 10604.1 | 10604.1 |  |  | 8157 | 0% | 8157 | 8157 | 2447.1 | 30% | 23.08% |  | Цена от Елены
M-WIN-015 | Вікно алюмінієве розміром 1,98x2,94м VE 00.8 | шт | 1 | 7902.7 | 7902.7 |  |  | 6079 | 0% | 6079 | 6079 | 1823.7 | 30% | 23.08% |  | Цена от Елены
M-WIN-016 | Вікно алюмінієве розміром 2,54x2,94м VE 00.9 | шт | 1 | 6782.1 | 6782.1 |  |  | 5217 | 0% | 5217 | 5217 | 1565.1 | 30% | 23.08% |  | Цена от Елены
M-WIN-017 | Вікно алюмінієве розміром 3,28x2,94м VE 00.10 | шт | 1 | 7857.2 | 7857.2 |  |  | 6044 | 0% | 6044 | 6044 | 1813.2 | 30% | 23.08% |  | Цена от Елены
M-WIN-018 | Вікно алюмінієве розміром 4,18x2,36м VE -01.1 | шт | 1 | 7920.9 | 7920.9 |  |  | 6093 | 0% | 6093 | 6093 | 1827.9 | 30% | 23.08% |  | Цена от Елены
M-WIN-019 | Вікно алюмінієве розміром 2,21x2,36м VE -01.2 | шт | 1 | 2004.6 | 2004.6 |  |  | 1542 | 0% | 1542 | 1542 | 462.6 | 30% | 23.08% |  | Цена от Елены
M-WIN-020 | Вікно алюмінієве розміром 2,15x2,89м VE-01.3 | шт | 1 | 2623.4 | 2623.4 |  |  | 2018 | 0% | 2018 | 2018 | 605.4 | 30% | 23.08% |  | Цена от Елены
M-WIN-021 | Вікно алюмінієве розміром 0,97x2,30м VE-01.4 | шт | 1 | 1314.3 | 1314.3 |  |  | 1011 | 0% | 1011 | 1011 | 303.3 | 30% | 23.08% |  | Цена от Елены
M-WIN-022 | Лючок алюмінієвий розміром 1,00x0,60м VI -01.6 | шт | 1 | 0 | 0 | [7 empty] | 30% |  |  | Удается найти только 600x600 в интернете или 600x1000
M-WIN-023 | Двері металеві розміром 0,70x2,44м VE 00.5A | шт | 1 | 0 | 0 | [7 empty] | 30% |  |  | Ждем ответа от поставщика
M-WIN-024 | Двері металеві розміром 0,70x2,44м VE 00.5B | шт | 1 | 0 | 0 | [7 empty] | 30% |  |  | Ждем ответа от поставщика
M-WIN-025 | Двері металеві розміром 0,85x2,11м VE 0.11 | шт | 1 | 0 | 0 | [7 empty] | 30% |  |  | Ждем ответа от поставщика
M-WIN-026 | Двері металеві розміром 0,85x2,11м VE 0.12 | шт | 1 | 0 | 0 | [7 empty] | 30% |  |  | Ждем ответа от поставщика
M-WIN-027 | Двері металеві розміром 0,80x2,13м VE 00.13 | шт | 1 | 0 | 0 | [7 empty] | 30% |  |  | Ждем ответа от поставщика
M-WIN-028 | Двері металеві розміром 0,69x2,20м VI 01.8 | шт | 1 | 0 | 0 | [7 empty] | 30% |  |  | Ждем ответа от поставщика
M-WIN-029 | Двері металеві розміром 0,74x2,30м VE -01.6 | шт | 1 | 0 | 0 | [7 empty] | 30% |  |  | Ждем ответа от поставщика
M-WIN-030 | Двері металеві розміром 1,74x2,30м VE -01.7 | шт | 1 | 0 | 0 | [7 empty] | 30% |  |  | Ждем ответа от поставщика
M-WIN-031 | Двері металеві розміром 0,75x2,20м VE -01.8 | шт | 1 | 0 | 0 | [7 empty] | 30% |  |  | Ждем ответа от поставщика
M-WIN-032 | Двері внутрішні розміром 1.10x2.30м VI-01.2 - VI -01.5 | шт | 4 | 0 | 0 | [7 empty] | 30% |  |  | Ждем ответа от поставщика
M-WIN-033 | Двері внутрішні розміром 1.14x2.50м VI 01.1, VI 01.4 | шт | 2 | 0 | 0 | [7 empty] | 30% |  |  | Ждем ответа от поставщика
M-WIN-034 | Двері внутрішні розміром 1.19x2.50м VI 01.2, VI 01.3 | шт | 2 | 0 | 0 | [7 empty] | 30% |  |  | Ждем ответа от поставщика
M-WIN-035 | Двері внутрішні розміром 1.22x2.50м VI 01.5 | шт | 1 | 0 | 0 | [7 empty] | 30% |  |  | Ждем ответа от поставщика
M-WIN-036 | Двері внутрішні розміром 1.00x2.49м VI 00.3 | шт | 1 | 0 | 0 | [7 empty] | 30% |  |  | Ждем ответа от поставщика
M-WIN-037 | Двері внутрішні розміром 1.08x2.30м VI -01.1 | шт | 1 | 0 | 0 | [7 empty] | 30% |  |  | Ждем ответа от поставщика
M-WIN-038 | Двері внутрішні розміром 1.22x2.49м VI 0.1, VI 0.2 | шт | 2 | 0 | 0 | [7 empty] | 30% |  |  | Ждем ответа от поставщика
M-WIN-039 | Двері внутрішні розміром 0.87x2.50м VI 01.6 | шт | 1 | 0 | 0 | [7 empty] | 30% |  |  | Ждем ответа от поставщика
M-WIN-040 | Двері внутрішні розміром 0.89x2.50м VI 01.7 | шт | 1 | 0 | 0 | [7 empty] | 30% |  |  | Ждем ответа от поставщика
M-WIN-041 | Кріплення для вікон і дверей | шт | 476 | 0 | 0 | [7 empty] | 30% |  |  | Не удалось найти в интернете
M-WIN-042 | Піна монтажна 0,75л | шт | 21.6 | 5.057 | 109.2312 |  |  | 3.89 | 0% | 3.89 | 84.024 | 25.2072 | 30% | 23.08% |  | Leroy Merlin
M-WIN-043 | ARM -01.1 - Шкаф, размерами 2.07x2.30x0.58м. | шт | 1 | 2167.1 | 2167.1 |  |  | 1667 | 0% | 1667 | 1667 | 500.1 | 30% | 23.08% |  | ConstroiWood
M-WIN-044 | ARM 00.1 - Шкаф, размерами 1.66x2.04x0.40м. | шт | 1 | 1454.7 | 1454.7 |  |  | 1119 | 0% | 1119 | 1119 | 335.7 | 30% | 23.08% |  | ConstroiWood
M-WIN-045 | ARM 00.1 - Скамья/Основание для Обуви, размерами 2.25x0.08x0.32м. | шт | 1 | 789.1 | 789.1 |  |  | 607 | 0% | 607 | 607 | 182.1 | 30% | 23.08% |  | ConstroiWood
M-WIN-046 | ARM 00.2 - Скамья, размерами 6.34x0.08x0.44м. | шт | 1 | 2884.7 | 2884.7 |  |  | 2219 | 0% | 2219 | 2219 | 665.7 | 30% | 23.08% |  | ConstroiWood
M-WIN-047 | ARM 0.03 - Шкаф, размерами 3.25x2.49x0.71м. | шт | 1 | 4208.1 | 4208.1 |  |  | 3237 | 0% | 3237 | 3237 | 971.1 | 30% | 23.08% |  | ConstroiWood
M-WIN-048 | ARM 0.04 - Шкаф, размерами 2.80x2.49x0.45м. | шт | 1 | 1274 | 1274 |  |  | 980 | 0% | 980 | 980 | 294 | 30% | 23.08% |  | ConstroiWood
M-WIN-049 | ARM 0.08 + BANC 0.03 - Шкаф, размерами 1.23x2.49x0.70м. | шт | 1 | 1466.4 | 1466.4 |  |  | 1128 | 0% | 1128 | 1128 | 338.4 | 30% | 23.08% |  | ConstroiWood
M-WIN-050 | ARM 0.09 - Шкаф, размерами 2.42x2.49x0.65м. | шт | 1 | 2743 | 2743 |  |  | 2110 | 0% | 2110 | 2110 | 633 | 30% | 23.08% |  | ConstroiWood
M-WIN-051 | ARM 0.11 - Открытый шкаф с 2 ящиками, 1 полкой и 1 штангой из нержавейки 3смø, размерами 1.20x2.40x0.60м. | шт | 1 | 1310.4 | 1310.4 |  |  | 1008 | 0% | 1008 | 1008 | 302.4 | 30% | 23.08% |  | ConstroiWood
M-WIN-052 | ARM 0.12 - Шкаф с 2 фасадами, 2 ящиками, 1 полкой, размерами 1.19x2.40x0.60м. | шт | 1 | 1310.4 | 1310.4 |  |  | 1008 | 0% | 1008 | 1008 | 302.4 | 30% | 23.08% |  | ConstroiWood
M-WIN-053 | ARM 01.6.1 + ARM 01.6.2 - Конструкция Кровати, размерами 2.76x1.10x2.24м. | шт | 2 | 2470 | 4940 |  |  | 1900 | 0% | 1900 | 3800 | 1140 | 30% | 23.08% |  | ConstroiWood
M-WIN-054 | ARM 01.7 - Шкаф, размерами 2.42x2.50x0.70м. | шт | 1 | 2753.4 | 2753.4 |  |  | 2118 | 0% | 2118 | 2118 | 635.4 | 30% | 23.08% |  | ConstroiWood
M-WIN-055 | ARM 01.8 - Шкаф, размерами 2.87x2.50x0.79м. | шт | 1 | 3266.9 | 3266.9 |  |  | 2513 | 0% | 2513 | 2513 | 753.9 | 30% | 23.08% |  | ConstroiWood
M-WIN-056 | ARM 01.09 - Шкаф, размерами 2.87x2.50x0.75м. | шт | 1 | 3266.9 | 3266.9 |  |  | 2513 | 0% | 2513 | 2513 | 753.9 | 30% | 23.08% |  | ConstroiWood
M-WIN-057 | ARM 01.10 - Шкаф, размерами 2.05x2.50x0.75м. | шт | 1 | 2332.2 | 2332.2 |  |  | 1794 | 0% | 1794 | 1794 | 538.2 | 30% | 23.08% |  | ConstroiWood
M-WIN-058 | ESP 01.7 - Зеркало из хрустального стекла толщ. 6мм, размерами 1.04x2.50м. | шт | 1 | 780 | 780 |  |  | 600 | 0% | 600 | 600 | 180 | 30% | 23.08% |  | ConstroiWood
M-WIN-059 | ARM 01.11 - Шкаф, размерами 3.25x2.49x0.71м. | шт | 1 | 3682.9 | 3682.9 |  |  | 2833 | 0% | 2833 | 2833 | 849.9 | 30% | 23.08% |  | ConstroiWood
M-WIN-060 | ARM 01.12 - Конструкция Кровати, размерами 2.76x1.10x2.24м. | шт | 1 | 2817.1 | 2817.1 |  |  | 2167 | 0% | 2167 | 2167 | 650.1 | 30% | 23.08% |  | ConstroiWood
M-WIN-061 | ARM 0.13 - Шкаф с 3 ящиками, 1 полкой и 1 штангой, размерами 0.83x2.50x0.52м. | шт | 1 | 1024.4 | 1024.4 |  |  | 788 | 0% | 788 | 788 | 236.4 | 30% | 23.08% |  | ConstroiWood
M-WIN-062 | ARM 01.04.1 - Шкаф, размерами 2.42x2.50x0.55м. | шт | 1 | 2753.4 | 2753.4 |  |  | 2118 | 0% | 2118 | 2118 | 635.4 | 30% | 23.08% |  | ConstroiWood
M-WIN-063 | ARM 01.04.2 - Шкаф, размерами 2.42x2.50x0.55м. | шт | 1 | 2753.4 | 2753.4 |  |  | 2118 | 0% | 2118 | 2118 | 635.4 | 30% | 23.08% |  | ConstroiWood
M-WIN-064 | ESP 01.4 - Зеркало из хрустального стекла толщ. 6мм, размерами 1.10x2.42м. | шт | 1 | 780 | 780 |  |  | 600 | 0% | 600 | 600 | 180 | 30% | 23.08% |  | ConstroiWood
M-WIN-065 | ARM 01.05.1 - Шкаф, размерами 2.42x2.50x0.55м. | шт | 1 | 2753.4 | 2753.4 |  |  | 2118 | 0% | 2118 | 2118 | 635.4 | 30% | 23.08% |  | ConstroiWood
M-WIN-066 | ARM 01.05.2 - Шкаф, размерами 2.42x2.50x0.55м. | шт | 1 | 2753.4 | 2753.4 |  |  | 2118 | 0% | 2118 | 2118 | 635.4 | 30% | 23.08% |  | ConstroiWood
M-WIN-067 | ESP 01.5 - Зеркало из хрустального стекла толщ. 6мм, размерами 1.10x2.42м. | шт | 1 | 780 | 780 |  |  | 600 | 0% | 600 | 600 | 180 | 30% | 23.08% |  | ConstroiWood
M-WIN-068 | Рами з алюмінієвиз труб 50х50х3мм | м2 | 158.61 | 0 | 0 | [7 empty] | 30% |  |  | Невозможно найти, нужно запросить у поставщика
M-WIN-069 | Жалюзі зовнішні рулонні моторизовані розміром 5,93x2,92м | шт | 1 | 0 | 0 | [7 empty] | 30% |  |  | Невозможно найти, нужно запросить у поставщика
M-WIN-070 | Жалюзі зовнішні рулонні моторизовані розміром 6,19x2,92м | шт | 1 | 0 | 0 | [7 empty] | 30% |  |  | Невозможно найти, нужно запросить у поставщика
M-WIN-071 | Жалюзі зовнішні рулонні моторизовані розміром 4,94x2,92м | шт | 1 | 0 | 0 | [7 empty] | 30% |  |  | Невозможно найти, нужно запросить у поставщика
M-WIN-072 | Жалюзі зовнішні рулонні моторизовані розміром 7,18x2,92м | шт | 1 | 0 | 0 | [7 empty] | 30% |  |  | Невозможно найти, нужно запросить у поставщика
M-WIN-073 | Жалюзі зовнішні рулонні моторизовані розміром 2,54x2,94м | шт | 1 | 0 | 0 | [7 empty] | 30% |  |  | Невозможно найти, нужно запросить у поставщика
M-WIN-074 | Жалюзі зовнішні рулонні моторизовані розміром 3,28x2,94м | шт | 1 | 0 | 0 | [7 empty] | 30% |  |  | Невозможно найти, нужно запросить у поставщика
M-WIN-075 | Ворота гаражні секційні LM INOX марки LMPerfis PS.040CA94 | шт | 1 | 0 | 0 | [7 empty] | 30% |  |  | Невозможно найти, нужно запросить у поставщика
M-WIN-076 | Зенітний фонар разміром 1,03x1,45м | шт | 1 | 0 | 0 | [7 empty] | 30% |  |  | Невозможно найти, нужно запросить у поставщика
M-WIN-077 | СТОЛЕШ 01.1: 2,04м x 0,35м x 0,44м + ШКАФ 01.1: 2,04м x 0,20м x 0,44м | шт | 1 | 0 | 0 | [7 empty] | 30% |  |  | Невозможно найти, нужно запросить у поставщика
M-WIN-078 | СТОЛЕШ 01.2: 2,04м x 0,35м x 0,44м + ШКАФ 01.2: 2,04м x 0,20м x 0,44м | шт | 1 | 0 | 0 | [7 empty] | 30% |  |  | Невозможно найти, нужно запросить у поставщика
M-WIN-079 | СТОЛЕШ 01.3: 1,40м x 0,35м x 0,44м + ШКАФ 01.3: 1,40м x 0,20м x 0,44м | шт | 1 | 0 | 0 | [7 empty] | 30% |  |  | Невозможно найти, нужно запросить у поставщика
M-WIN-080 | СТОЛЕШ: 0,40м x 0,90м | шт | 3 | 0 | 0 | [7 empty] | 30% |  |  | Невозможно найти, нужно запросить у поставщика
Погодження з замовником
AC-3 | Плитка керамическая размером 300x300 мм | м2 | 133.854 | 20.8 | 2784.1632 |  |  | 16 | 0% | 16 | 2141.664 | 642.4992 | 30% | 23.08% | Тут
AC-4 | Плити бетонні розміром 50х50х6см | м2 | 53.4975 | 21.58 | 1154.476 |  |  | 16.6 | 0% | 16.6 | 888.0585 | 266.4176 | 30% | 23.08% | bricodepot
AC-5 | Плити бетонні розміром 65х65х7см | шт | 3 | 0 | 0 | [7 empty] | 30% |  |  | Этот размер (65x65 см) является нестандартным для готовых бетонных плит в португальских розничных сетях
AC-6 | Плити бетонні розміром 125х50х5см | шт | 2 | 0 | 0 | [7 empty] | 30% |  | Algou | Невозможно найти размер, нужно запросить у поставщика
AC-7 | Плити бетонні розміром 125х30х5см | шт | 11 | 0 | 0 | [7 empty] | 30% |  |  | Невозможно найти размер, нужно запросить у поставщика
AC-11 | Плити бетонні розміром 205х30х10см | шт | 9 | 0 | 0 | [7 empty] | 30% |  |  | Невозможно найти размер, нужно запросить у поставщика
AC-12 | Блоки бетонні для покриття підлоги | м2 | 122.3145 | 0 | 0 |  |  | 8.6 |  |  |  |  | 30% |  | Leroy Merlin
AC-14 | Соснові дошки для тераси | м2 | 52.5 | 0 | 0 |  |  | 65 |  |  |  |  | 30% |  | Silmadeiras
AC-15 | Рейки для крепления сосновой доски | м | 100 | 0 | 0 |  |  | 3 |  |  |  |  | 30% |  | Silmadeiras
AC-16 | Клипсы для крепления сосновой доски | шт | 400 | 0 | 0 |  |  | 0.2 |  |  |  |  | 30% |  | База
AC-17 | Шурупы для крепления сосновой доски | шт | 400 | 0 | 0 |  |  | 0.04 |  |  |  |  | 30% |  | Silmadeiras
AC-18 | Мозаика для облицовки бассейнов Classic Cinza размером 30х30см | м2 | 210.63 | 0 | 0 | [7 empty] | 30% |  |  | Невозможно найти, нужно запросить у поставщика
AC-19 | Паркет дубовий розміром 20x220x2200 мм | м2 | 251.79 | 0 | 0 | [7 empty] | 30% |  |  | Невозможно найти, нужно запросить у поставщика
AC-8 | Бетонный порог шириной 20см | м | 14.1015 | 5.057 | 71.3113 |  |  | 3.89 | 0% | 3.89 | 54.8548 | 16.4565 | 30% | 23.08% | Leroy Merlin
AC-10 | Бетонный порог шириной 7см | м | 12.6945 | 0 | 0 | [7 empty] | 30% |  |  | Не удалось найти в интернете, необходимо запросить у поставщика
Сантехніка
M-PLB-001 | Душовий лоток GEBERIT CLEANLINE20 90см | шт | 7 | 339.3 | 2375.1 |  |  | 261 | 0% | 261 | 1827 | 548.1 | 30% | 23.08% | habitium
M-PLB-002 | Ванна ONE BB1.20 PADIMAT розміром 160x75см, арт. BB1.20.16075 | шт | 1 | 0 | 0 | [7 empty] | 30% |  |  | Не удалось найти в интернете
M-PLB-003 | Унітаз підвісний BORMIO BR18 PADIMAT, арт. 5603313495638 | шт | 6 | 461.747 | 2770.482 |  |  | 355.19 | 0% | 355.19 | 2131.14 | 639.342 | 30% | 23.08% | Альтернатива leroy merlin | Есть только альтернатива и еще альтернативу с кнопкой слива
M-PLB-004 | Кнопка зливу GEBERIT DELTA10 115.101.00.5 | шт | 2 | 96.07 | 192.14 |  |  | 73.9 | 0% | 73.9 | 147.8 | 44.34 | 30% | 23.08% | sanundo | Удалось найти только в германии
M-PLB-005 | Кнопка зливу GEBERIT 10 116.056.JQ.1 | шт | 4 | 131.3 | 525.2 |  |  | 101 | 0% | 101 | 404 | 121.2 | 30% | 23.08% | Ссылка | Удалось найти только вне португалии и код 055
M-PLB-006 | Кран прохідний 3/4" | шт | 14 | 10.27 | 143.78 |  |  | 7.9 | 0% | 7.9 | 110.6 | 33.18 | 30% | 23.08% | ferramentaspro
M-PLB-007 | Клапан 1 1/4" | шт | 6 | 15.99 | 95.94 |  |  | 12.3 | 0% | 12.3 | 73.8 | 22.14 | 30% | 23.08% | hilarioalves
M-PLB-008 | Змішувач для умивальника | шт | 6 | 55.874 | 335.244 |  |  | 42.98 | 0% | 42.98 | 257.88 | 77.364 | 30% | 23.08% | brecodepot
M-PLB-009 | Змішувач для ванни BRUMA, Ref. 186 980 2IS | шт | 1 | 0 | 0 | [7 empty] | 30% |  | bruma | Не удалось найти в интернете
M-PLB-010 | Змішувач для біде | шт | 6 | 85.67 | 514.02 |  |  | 65.9 | 0% | 65.9 | 395.4 | 118.62 | 30% | 23.08% | bernstein
M-PLB-011 | Змішувач для душу BRUMA | шт | 7 | 279.37 | 1955.59 |  |  | 214.9 | 0% | 214.9 | 1504.3 | 451.29 | 30% | 23.08% | casapeixoto
M-PLB-012 | Тримач туалетного паперу LOJA AREA, Ref. 84633 | шт | 6 | 35.1 | 210.6 |  |  | 27 | 0% | 27 | 162 | 48.6 | 30% | 23.08% | area.com
M-PLB-013 | Рушникотримач LOJA AREA, Ref. 84635 | шт | 11 | 74.1 | 815.1 |  |  | 57 | 0% | 57 | 627 | 188.1 | 30% | 23.08% | area.com
M-PLB-014 | Сифон для умивальника ELO BRUMA, Ref. 1370001CR | шт | 3 | 54.21 | 162.63 |  |  | 41.7 | 0% | 41.7 | 125.1 | 37.53 | 30% | 23.08% | sanipower
M-PLB-015 | Сифон для умивальника JIMTEN 1.1/4X32 | шт | 3 | 31.616 | 94.848 |  |  | 24.32 | 0% | 24.32 | 72.96 | 21.888 | 30% | 23.08% | Topeca
M-PLB-016 | Лавка підвісна розміром 0,60x0,51x2,10м | шт | 1 | 0 | 0 | [7 empty] | 30% |  |  | Не удалось найти в интернете
M-PLB-017 | Огорожа душової кабіни із загартованого скла товщиною 12мм | м2 | 21.85 | 0 | 0 | [7 empty] | 30% |  |  | Не удалось найти в интернете
M-PLB-018 | Дзеркало кругле діаметром 40см | шт | 2 | 105.3 | 210.6 |  |  | 81 | 0% | 81 | 162 | 48.6 | 30% | 23.08% | bricodepot
M-PLB-019 | Дзеркало товщиною 6мм | м2 | 22.6 | 88.998 | 2011.3548 |  |  | 68.46 | 0% | 68.46 | 1547.196 | 464.1588 | 30% | 23.08% | scribd
M-PLB-020 | Мийка кухонна AXIA III 6 SBLANCO, Ref. 525849 | шт | 1 | 1124.6917 | 1124.6917 |  |  | 1153.53 | 25% | 865.1475 | 865.1475 | 259.5442 | 30% | 23.08% | evier
M-PLB-021 | Змішувач для мийки BRUMA, Ref. 197 011 1IS | шт | 1 | 443.248 | 443.248 |  |  | 340.96 | 0% | 340.96 | 340.96 | 102.288 | 30% | 23.08% | aspereira
M-PLB-040 | Труба поліетиленова SDR 13,6 діаметром 20мм | м | 113.577 | 0.845 | 95.9726 |  |  | 0.65 | 0% | 0.65 | 73.8251 | 22.1475 | 30% | 23.08% | obramat
M-PLB-041 | Труба поліетиленова SDR 13,6 діаметром 25мм | м | 1.734 | 1.378 | 2.3895 |  |  | 1.06 | 0% | 1.06 | 1.838 | 0.55141 | 30% | 23.08% | hidraulicart
M-PLB-042 | Труба поліетиленова SDR 13,6 діаметром 40мм | м | 43.248 | 4.576 | 197.9028 |  |  | 3.52 | 0% | 3.52 | 152.233 | 45.6699 | 30% | 23.08% | azhabitacao
M-PLB-043 | Труба багатошарова Mepla діаметром 16мм | м | 223.9716 | 3.627 | 812.345 |  |  | 2.79 | 0% | 2.79 | 624.8808 | 187.4642 | 30% | 23.08% | nicolaurosa
M-PLB-044 | Труба багатошарова Mepla діаметром 20мм | м | 224.9202 | 5.395 | 1213.4445 |  |  | 4.15 | 0% | 4.15 | 933.4188 | 280.0256 | 30% | 23.08% | nicolaurosa
M-PLB-045 | Труба багатошарова Mepla діаметром 26мм | м | 139.9746 | 7.722 | 1080.8839 |  |  | 5.94 | 0% | 5.94 | 831.4491 | 249.4347 | 30% | 23.08% | nicolaurosa
M-PLB-046 | Труба багатошарова Mepla діаметром 32мм | м | 120.0948 | 10.647 | 1278.6493 |  |  | 13.65 | 40% | 8.19 | 983.5764 | 295.0729 | 30% | 23.08% | nicolaurosa
M-PLB-047 | Труба багатошарова Mepla діаметром 40мм | м | 38.0256 | 19.032 | 723.7032 |  |  | 24.4 | 40% | 14.64 | 556.6948 | 167.0084 | 30% | 23.08% | nicolaurosa
M-PLB-048 | Труба ПВХ PN10 діаметром 63мм | м | 88.7604 | 5.369 | 476.5546 |  |  | 4.13 | 0% | 4.13 | 366.5805 | 109.9741 | 30% | 23.08% | nicolaurosa
M-PLB-049 | Труба ПВХ PN10 діаметром 110мм | м | 170.2992 | 21.697 | 3694.9817 |  |  | 16.69 | 0% | 16.69 | 2842.2936 | 852.6881 | 30% | 23.08% | nicolaurosa
M-PLB-050 | Труба поліетиленова для газу діаметром 20мм | м | 19.5738 | 1.547 | 30.2807 |  |  | 1.19 | 0% | 1.19 | 23.2928 | 6.9878 | 30% | 23.08% | nicolaurosa
M-PLB-051 | Труба мідна для газу діаметром 15мм | м | 14.1882 | 2.86 | 40.5783 |  |  | 2.2 | 0% | 2.2 | 31.214 | 9.3642 | 30% | 23.08% | nicolaurosa
M-PLB-052 | Труба ПВХ PN10 діаметром 40мм | м | 15.8712 | 4.433 | 70.357 |  |  | 3.41 | 0% | 3.41 | 54.1208 | 16.2362 | 30% | 23.08% | nicolaurosa
M-PLB-053 | Труба ПВХ PN10 діаметром 50мм | м | 53.0196 | 4.433 | 235.0359 |  |  | 3.41 | 0% | 3.41 | 180.7968 | 54.2391 | 30% | 23.08% | nicolaurosa
M-PLB-054 | Труба ПВХ PN10 діаметром 75мм | м | 37.077 | 10.998 | 407.7728 |  |  | 8.46 | 0% | 8.46 | 313.6714 | 94.1014 | 30% | 23.08% | nicolaurosa
M-PLB-055 | Труба ПВХ PN10 діаметром 90мм | м | 167.5554 | 17.875 | 2995.0528 |  |  | 13.75 | 0% | 13.75 | 2303.8868 | 691.166 | 30% | 23.08% | nicolaurosa
M-PLB-056 | Труба поліетиленова SDR 13,6 діаметром 75мм | м | 17.9724 | 13.754 | 247.1924 |  |  | 10.58 | 0% | 10.58 | 190.148 | 57.0444 | 30% | 23.08% | azhabitacao | Продается 100м
M-PLB-057 | Термоізоляція труб діаметром 40мм | м | 36.2712 | 20.54 | 745.0104 |  |  | 15.8 | 0% | 15.8 | 573.085 | 171.9255 | 30% | 23.08% | boni-shop
M-PLB-058 | Термоізоляція труб діаметром 50мм | м | 53.0196 | 7.54 | 399.7678 |  |  | 5.8 | 0% | 5.8 | 307.5137 | 92.2541 | 30% | 23.08% | nicolaurosa
M-PLB-059 | Термоізоляція труб діаметром 75мм | м | 37.077 | 4.94 | 183.1604 |  |  | 3.8 | 0% | 3.8 | 140.8926 | 42.2678 | 30% | 23.08% | nicolaurosa
M-PLB-060 | Термоізоляція труб діаметром 90мм | м | 167.5554 | 16.562 | 2775.0525 |  |  | 12.74 | 0% | 12.74 | 2134.6558 | 640.3967 | 30% | 23.08% | geradordeprecos
M-PLB-061 | Труба ПВХ PN10 діаметром 125мм | м | 12.852 | 19.435 | 249.7786 |  |  | 14.95 | 0% | 14.95 | 192.1374 | 57.6412 | 30% | 23.08% | nicolaurosa
M-PLB-062 | Термоізоляція труб діаметром 110мм | м | 8.9148 | 3.978 | 35.4631 |  |  | 3.06 | 0% | 3.06 | 27.2793 | 8.1838 | 30% | 23.08% | casapeixoto | Заказ 15 метров
M-PLB-063 | Труба поліетиленова SDR 13,6 діаметром 125мм | м | 8.4048 | 24.882 | 209.1282 |  |  | 19.14 | 0% | 19.14 | 160.8679 | 48.2604 | 30% | 23.08% | nicolaurosa
M-PLB-064 | Труба поліетиленова SDR 13,6 діаметром 50мм | м | 45.288 | 4.004 | 181.3332 |  |  | 3.08 | 0% | 3.08 | 139.487 | 41.8461 | 30% | 23.08% | nicolaurosa
M-PLB-065 | Лічильник газовий G4 в комплекті з клапанами і редуктором | шт | 1 | 107.367 | 107.367 |  |  | 82.59 | 0% | 82.59 | 82.59 | 24.777 | 30% | 23.08% | shop.puntoluce | Не найдено в Португалии, есть в европе
M-PLB-066 | Коробка відключення і переходу ПЕ-CU | шт | 1 | 80.6 | 80.6 |  |  | 62 | 0% | 62 | 62 | 18.6 | 30% | 23.08% | sanipower
M-PLB-070 | Система зворотнього осмосу | шт | 1 | 323.7 | 323.7 |  |  | 249 | 0% | 249 | 249 | 74.7 | 30% | 23.08% | Leroy Merlin
M-PLB-071 | Система фільтрації, оброблення, накопичення та підвищення тиску води | шт | 1 | 258.7 | 258.7 |  |  | 199 | 0% | 199 | 199 | 59.7 | 30% | 23.08% | aguafria
M-PLB-072 | Кран запірний з патрубком для шлангу | шт | 3 | 8.32 | 24.96 |  |  | 6.4 | 0% | 6.4 | 19.2 | 5.76 | 30% | 23.08% | esutil
M-PLB-073 | Кран запірний RAINBIRD Standard Rectangular Series VB-STD | шт | 1 | 81.9 | 81.9 |  |  | 63 | 0% | 63 | 63 | 18.9 | 30% | 23.08% | gncgarden
M-PLB-074 | Клапан запірний Klimapress | шт | 19 | 36.4 | 691.6 |  |  | 28 | 0% | 28 | 532 | 159.6 | 30% | 23.08% | tagus
M-PLB-075 | Клапан регулюючий Calefi | шт | 4 | 47.437 | 189.748 |  |  | 36.49 | 0% | 36.49 | 145.96 | 43.788 | 30% | 23.08% | obras360
M-PLB-076 | Пожежний гідрант | шт | 1 | 1378 | 1378 |  |  | 1060 | 0% | 1060 | 1060 | 318 | 30% | 23.08% | mhi
M-PLB-077 | Картриджный фильтр Clean&Clear Plus 39M2 (ref. PAC-050-0068) + Насос Intelliflo 3 VSD 1,5CV (ref. PAC-100-0043) | шт | 1 | 4602.494 | 4602.494 |  |  | 3540.38 | 0% | 3540.38 | 3540.38 | 1062.114 | 30% | 23.08% | фильтр насос
M-PLB-078 | Электролизер Promatic Lifeguard 25 г (ref. MNC-450-0534) | шт | 1 | 3432 | 3432 |  |  | 2640 | 0% | 2640 | 2640 | 792 | 30% | 23.08% | hidraulicart
M-PLB-079 | Донный слив Hayward для бетона (x2) (ref. HAY-250-1797) (для бассейна) | шт | 1 | 0 | 0 | [7 empty] | 30% |  |  | Не найдено в интернете
M-PLB-080 | Донный патрубок ABS белый для трубы 63-50 мм (ref. ZAN-250-0001) | шт | 5 | 59.007 | 295.035 |  |  | 45.39 | 0% | 45.39 | 226.95 | 68.085 | 30% | 23.08% | Samuel-janeiro
M-PLB-081 | Проходка Superpool для бетона 300 мм (ref. EMX-250-0012) | шт | 1 | 12.948 | 12.948 |  |  | 9.96 | 0% | 9.96 | 9.96 | 2.988 | 30% | 23.08% | Samuel-janeiro
M-PLB-082 | Проходка Hayward Liner 250мм 2'' 50 (ref. HAY-250-0142) | шт | 5 | 17.55 | 87.75 |  |  | 13.5 | 0% | 13.5 | 67.5 | 20.25 | 30% | 23.08% | jardiboutique | Не найдено в португалии
M-PLB-083 | Донный слив Superpool для лайнера (ref. EMX-250-0016) (для компенсационного бака) | шт | 1 | 101.543 | 101.543 |  |  | 78.11 | 0% | 78.11 | 78.11 | 23.433 | 30% | 23.08% | piscinasteixeira
M-PLB-084 | Щит регулирования уровня воды с 5 датчиками (ref. CCE-570-0147) | шт | 1 | 636.935 | 636.935 |  |  | 489.95 | 0% | 489.95 | 489.95 | 146.985 | 30% | 23.08% | Samuel-janeiro
M-PLB-085 | Соль для электролиза гранулированная специальная для бассейна (ref. UNS-500-0002) | шт | 15 | 39 | 585 |  |  | 30 | 0% | 30 | 450 | 135 | 30% | 23.08% |  | Не найдено в португалии, примерная стоимость 25-30 евро за мешок 25кг
M-PLB-086 | Acti Expert Ph Minus 15 20L - Класс опасности 8, Обозначение UN 2796; Группа упаковки II (ref. ACT58P-7169) | шт | 1 | 50.7 | 50.7 |  |  | 39 | 0% | 39 | 39 | 11.7 | 30% | 23.08% | pooldive
M-PLB-087 | Моно картриджный фильтр Galaxy ICF100 (ref. EMX-050-0070) + Насос Superpool 0,5cv Mono IE2 (ref. HAY-100-0404) | шт | 1 | 563.667 | 563.667 |  |  | 433.59 | 0% | 433.59 | 433.59 | 130.077 | 30% | 23.08% | фильтр galaky насос
M-PLB-088 | Скиммер A500 бетон/лайнер белый (ref. WEL-250-0268) | шт | 1 | 406.9 | 406.9 |  |  | 313 | 0% | 313 | 313 | 93.9 | 30% | 23.08% | hidraulicart
M-PLB-089 | Направляемый напорный патрубок Hayward бетон 2-1,5'' 22мм 100 (ref. HAY-250-0130) | шт | 4 | 20.15 | 80.6 |  |  | 15.5 | 0% | 15.5 | 62 | 18.6 | 30% | 23.08% | samuel-janeiro
M-PLB-090 | Донный слив Hayward для бетона (x2) (ref. HAY-250-1797) | шт | 1 | 19.5 | 19.5 |  |  | 15 | 0% | 15 | 15 | 4.5 | 30% | 23.08% | iot-pool
M-PLB-091 | Дозирующий насос Prim pH с полным комплектом (ref. AVA-450-0230) | шт | 1 | 692.367 | 692.367 |  |  | 532.59 | 0% | 532.59 | 532.59 | 159.777 | 30% | 23.08% | sospiscinas
M-PLB-092 | Регулятор уровня Hayward (ref. HAY-250-0005) | шт | 1 | 204.828 | 204.828 |  |  | 157.56 | 0% | 157.56 | 157.56 | 47.268 | 30% | 23.08% | piscinasteixeira
M-PLB-094 | Клапани з ПВХ діаметром 90мм | шт | 1 | 127.049 | 127.049 |  |  | 97.73 | 0% | 97.73 | 97.73 | 29.319 | 30% | 23.08% | nicolaurosa
M-PLB-095 | Клапани з ПВХ діаметром 110мм | шт | 1 | 147.459 | 147.459 |  |  | 113.43 | 0% | 113.43 | 113.43 | 34.029 | 30% | 23.08% | nicolaurosa
M-PLB-096 | Контрольна коробка KS 10/30 | шт | 2 | 64.675 | 129.35 |  |  | 49.75 | 0% | 49.75 | 99.5 | 29.85 | 30% | 23.08% | zinco | Найдена только примерная цена
M-PLB-119 | Зовнішній блок кондиціонування типу VRF | шт | 1 | 13608.621 | 13608.621 |  |  | 10468.17 | 0% | 10468.17 | 10468.17 | 3140.451 | 30% | 23.08% | geradordeprecos
M-PLB-120 | Внутрішні блоки системи VRF канального типу UI.01.##.25C | шт | 2 | 1909.7 | 3819.4 |  |  | 1469 | 0% | 1469 | 2938 | 881.4 | 30% | 23.08% | groupsumi
M-PLB-121 | Внутрішні блоки системи VRF канального типу UI.01##.50C | шт | 4 | 2707.172 | 10828.688 |  |  | 2082.44 | 0% | 2082.44 | 8329.76 | 2498.928 | 30% | 23.08% | geradordeprecos
M-PLB-122 | Внутрішні блоки системи VRF канального типу UI.01.##.140C | шт | 1 | 2293.044 | 2293.044 |  |  | 1763.88 | 0% | 1763.88 | 1763.88 | 529.164 | 30% | 23.08% | klima
M-PLB-123 | Люк 60x60см | шт | 7 | 36.4 | 254.8 |  |  | 28 | 0% | 28 | 196 | 58.8 | 30% | 23.08% | obramat
M-PLB-124 | Розгалужувачі для системи VRF | шт | 6 | 274.846 | 1649.076 |  |  | 211.42 | 0% | 211.42 | 1268.52 | 380.556 | 30% | 23.08% | geradordeprecos
M-PLB-125 | Тепловий насос с гідравлічниим модулем | шт | 1 | 4549.896 | 4549.896 |  |  | 3499.92 | 0% | 3499.92 | 3499.92 | 1049.976 | 30% | 23.08% | solardirecto
M-PLB-126 | Система централізованого управління з сенсорним екраном | шт | 1 | 102.7 | 102.7 |  |  | 79 | 0% | 79 | 79 | 23.7 | 30% | 23.08% | smartly
M-PLB-127 | Система індивідуальногоного управління | шт | 7 | 191.88 | 1343.16 |  |  | 147.6 | 0% | 147.6 | 1033.2 | 309.96 | 30% | 23.08% | keroclima
M-PLB-130 | Труби мідні діаметром 6,4мм | м | 55.08 | 5.59 | 307.8972 |  |  | 4.3 | 0% | 4.3 | 236.844 | 71.0532 | 30% | 23.08% | pecomark
M-PLB-131 | Труби мідні діаметром 9,5мм | м | 22.44 | 6.812 | 152.8613 |  |  | 5.24 | 0% | 5.24 | 117.5856 | 35.2757 | 30% | 23.08% | klima | В Португалии не найдено
M-PLB-132 | Труби мідні діаметром 12,7мм | м | 73.44 | 11.7 | 859.248 |  |  | 9 | 0% | 9 | 660.96 | 198.288 | 30% | 23.08% | worten | В Португалии не найдено
M-PLB-133 | Труби мідні діаметром 15,9мм | м | 57.12 | 12.987 | 741.8174 |  |  | 9.99 | 0% | 9.99 | 570.6288 | 171.1886 | 30% | 23.08% | obramat
M-PLB-134 | Труби мідні діаметром 19,1мм | м | 10.2 | 9.295 | 94.809 |  |  | 7.15 | 0% | 7.15 | 72.93 | 21.879 | 30% | 23.08% | ozonolda
M-PLB-135 | Труби мідні діаметром 22,2мм | м | 8.16 | 12.844 | 104.807 |  |  | 9.88 | 0% | 9.88 | 80.6208 | 24.1862 | 30% | 23.08% | nicolaurosa
M-PLB-136 | Труби мідні діаметром 28,6мм | м | 34.68 | 18.187 | 630.7252 |  |  | 13.99 | 0% | 13.99 | 485.1732 | 145.552 | 30% | 23.08% | nicolaurosa
M-PLB-137 | Термоізоляця для труб діаметром 6,4мм | м | 56.7 | 3.887 | 220.3929 |  |  | 2.99 | 0% | 2.99 | 169.533 | 50.8599 | 30% | 23.08% | casapeixoto
M-PLB-138 | Термоізоляця для труб діаметром 9,5мм | м | 23.1 | 0 | 0 | [7 empty] | 30%
M-PLB-139 | Термоізоляця для труб діаметром 12,7мм | м | 75.6 | 1.352 | 102.2112 |  |  | 1.04 | 0% | 1.04 | 78.624 | 23.5872 | 30% | 23.08% | cmedeiros
M-PLB-140 | Термоізоляця для труб діаметром 15,9мм | м | 58.8 | 6.422 | 377.6136 |  |  | 4.94 | 0% | 4.94 | 290.472 | 87.1416 | 30% | 23.08% | boni
M-PLB-141 | Термоізоляця для труб діаметром 19,1мм | м | 10.5 | 0 | 0 | [7 empty] | 30%
M-PLB-142 | Термоізоляця для труб діаметром 22,2мм | м | 8.4 | 2.158 | 18.1272 |  |  | 1.66 | 0% | 1.66 | 13.944 | 4.1832 | 30% | 23.08% | bricodepot
M-PLB-143 | Термоізоляця для труб діаметром 28,6мм | м | 35.7 | 1.456 | 51.9792 |  |  | 1.12 | 0% | 1.12 | 39.984 | 11.9952 | 30% | 23.08% | cmedeiros
M-PLB-144 | Труба ПВХ діаметром 32мм | м | 108.324 | 3.822 | 414.0143 |  |  | 2.94 | 0% | 2.94 | 318.4726 | 95.5418 | 30% | 23.08% | nicolaurosa
M-PLB-145 | Термоізоляця для труб діаметром 20мм | м | 28.56 | 2.652 | 75.7411 |  |  | 2.04 | 0% | 2.04 | 58.2624 | 17.4787 | 30% | 23.08% | boni
M-PLB-146 | Термоізоляця для труб діаметром 26мм | м | 53.04 | 3.172 | 168.2429 |  |  | 2.44 | 0% | 2.44 | 129.4176 | 38.8253 | 30% | 23.08% | obramat
M-PLB-147 | Термоізоляця для труб діаметром32мм | м | 77.52 | 0.78 | 60.4656 |  |  | 0.6 | 0% | 0.6 | 46.512 | 13.9536 | 30% | 23.08% | sanitop
M-PLB-170 | Труба для теплої підлоги Ø 17x2 | m | 2200 | 1.95 | 4290 |  |  | 1.5 | 0% | 1.5 | 3300 | 990 | 30% | 23.08% | sanitop
M-PLB-171 | Плиты теплого пола толщ. 4см | m2 | 300 | 9.087 | 2726.1 |  |  | 6.99 | 0% | 6.99 | 2097 | 629.1 | 30% | 23.08% | casapeixoto
M-PLB-172 | Лента для периметральной изоляции | m | 270 | 1.807 | 487.89 |  |  | 1.39 | 0% | 1.39 | 375.3 | 112.59 | 30% | 23.08% | obras360
M-PLB-173 | Добавка для бетона (10л) | un | 3 | 67.6 | 202.8 |  |  | 52 | 0% | 52 | 156 | 46.8 | 30% | 23.08% | matrial
M-PLB-174 | Клипсы крепления трубы | un | 300 | 0.234 | 70.2 |  |  | 0.18 | 0% | 0.18 | 54 | 16.2 | 30% | 23.08% | hilarioalves
M-PLB-175 | Антинакипин | Lt | 4 | 70.2 | 280.8 |  |  | 54 | 0% | 54 | 216 | 64.8 | 30% | 23.08% | outlet
M-PLB-176 | Коллектор 5 выходов предварительно смонтированный с измерением расхода | un | 1 | 328.094 | 328.094 |  |  | 252.38 | 0% | 252.38 | 252.38 | 75.714 | 30% | 23.08% | eletrix
M-PLB-177 | Коллектор 6 выходов предварительно смонтированный с измерением расхода | un | 2 | 311.87 | 623.74 |  |  | 239.9 | 0% | 239.9 | 479.8 | 143.94 | 30% | 23.08% | leroymerlin
M-PLB-178 | Коллектор 7 выходов предварительно смонтированный с измерением расхода | un | 1 | 770.809 | 770.809 |  |  | 592.93 | 0% | 592.93 | 592.93 | 177.879 | 30% | 23.08% | Nicolau Rosa
M-PLB-179 | Коробка для коллектора 800x450x110мм | un | 1 | 230.607 | 230.607 |  |  | 177.39 | 0% | 177.39 | 177.39 | 53.217 | 30% | 23.08% | Climatizastore ​
M-PLB-180 | Коробка для коллектора 1000x450x110мм | un | 3 | 295.1 | 885.3 |  |  | 227 | 0% | 227 | 681 | 204.3 | 30% | 23.08% | Disner
M-PLB-181 | Шаровой кран НР/ВР 1"x1" | un | 8 | 13.065 | 104.52 |  |  | 10.05 | 0% | 10.05 | 80.4 | 24.12 | 30% | 23.08% | GroupSumi ​
M-PLB-182 | Адаптер для PEX/AL 18x(17x2) | un | 48 | 5.46 | 262.08 |  |  | 4.2 | 0% | 4.2 | 201.6 | 60.48 | 30% | 23.08% | Seguí Clima ​
M-PLB-183 | Центральный блок регулирования | un | 1 | 439.79 | 439.79 |  |  | 338.3 | 0% | 338.3 | 338.3 | 101.49 | 30% | 23.08% | claudiomarqjes
M-PLB-184 | Датчик подачи пассивного типа | un | 1 | 11.427 | 11.427 |  |  | 8.79 | 0% | 8.79 | 8.79 | 2.637 | 30% | 23.08% | mauser
M-PLB-185 | Наружный датчик с сенсором | un | 1 | 65 | 65 |  |  | 50 | 0% | 50 | 50 | 15 | 30% | 23.08% | Rolear Mais | Sonda exterior T2 RF
M-PLB-186 | Электрическая головка для коллектора кабель 1м 230В | un | 24 | 26 | 624 |  |  | 20 | 0% | 20 | 480 | 144 | 30% | 23.08% | Oli World | Cabeça eletrotérmica 220 Vac 2 fios
M-PLB-187 | Распределительная группа с 3-ходовым клапаном | un | 2 | 690.3 | 1380.6 |  |  | 531 | 0% | 531 | 1062 | 318.6 | 30% | 23.08% | Oli World | Grupo de mistura 25/6
M-PLB-188 | Мотор для 3-ходового клапана (24В) | un | 2 | 107.952 | 215.904 |  |  | 83.04 | 0% | 83.04 | 166.08 | 49.824 | 30% | 23.08% | AS Pereira
M-PLB-189 | Различные гидравлические аксессуары | vg | 1 | 195 | 195 |  |  | 150 | 0% | 150 | 150 | 45 | 30% | 23.08% | Rolear Mais
M-PLB-191 | Солнечные тепловые коллекторы | un. | 3 | 731.64 | 2194.92 |  |  | 562.8 | 0% | 562.8 | 1688.4 | 506.52 | 30% | 23.08% | Loja Solar
M-PLB-192 | Алюминиевая конструкция | un. | 3 | 374.53 | 1123.59 |  |  | 288.1 | 0% | 288.1 | 864.3 | 259.29 | 30% | 23.08% | Nicolau Rosa ​
M-PLB-193 | Накопительный бак 800 литров со стратификатором, включая изоляцию, дифференциальное управление и солнечную станцию, соединительные модули, сферический теплообменник, манометры, термометры и все необходимые аксессуары | un | 1 | 3133 | 3133 |  |  | 2410 | 0% | 2410 | 2410 | 723 | 30% | 23.08% | Rolear Mais - Vulcano G 800-I
M-PLB-194 | Инерционный бак 200 литров, включая изоляцию, манометры, термометры и все необходимые аксессуары | un | 1 | 978.224 | 978.224 |  |  | 752.48 | 0% | 752.48 | 752.48 | 225.744 | 30% | 23.08% | climatizastore
M-PLB-195 | Центральный блок регулирования, включая модуль управления и все необходимые аксессуары | un | 1 | 169 | 169 |  |  | 130 | 0% | 130 | 130 | 39 | 30% | 23.08% | Rolear Mais - CW 100
M-PLB-196 | Солнечная жидкость (литр) смесь 20% до -8° | Lt | 3 | 5.993 | 17.979 |  |  | 4.61 | 0% | 4.61 | 13.83 | 4.149 | 30% | 23.08% | AS Pereira | 10л
M-PLB-197 | Расширительный бак (солнечный) - VE1-50л | un | 1 | 220.545 | 220.545 |  |  | 169.65 | 0% | 169.65 | 169.65 | 50.895 | 30% | 23.08% | Nicolau Rosa
M-PLB-198 | Расширительный бак (поддержка) - VE2-25л | un | 1 | 91.299 | 91.299 |  |  | 70.23 | 0% | 70.23 | 70.23 | 21.069 | 30% | 23.08% | sanipires
M-PLB-199 | Расширительный бак (вода бассейна) - VE3-25л | un | 1 | 87.087 | 87.087 |  |  | 66.99 | 0% | 66.99 | 66.99 | 20.097 | 30% | 23.08% | Leroy Merlin
M-PLB-200 | Труба мідна CU Ø 18 | m | 40 | 13.091 | 523.64 |  |  | 10.07 | 0% | 10.07 | 402.8 | 120.84 | 30% | 23.08% | Nicolau Rosa
M-PLB-201 | Группа заполнения | un | 1 | 62.686 | 62.686 |  |  | 48.22 | 0% | 48.22 | 48.22 | 14.466 | 30% | 23.08% | AS Pereira
M-PLB-202 | Насос циркуляции ГВС для возврата - BCR | un | 1 | 236.288 | 236.288 |  |  | 181.76 | 0% | 181.76 | 181.76 | 54.528 | 30% | 23.08% | Cláudio Marques
M-PLB-203 | Насос циркуляции теплого пола -BCP 1 | un | 1 | 447.33 | 447.33 |  |  | 344.1 | 0% | 344.1 | 344.1 | 103.23 | 30% | 23.08% | Nicolau Rosa
M-PLB-204 | Насос циркуляции теплого пола -BCP 2 | un | 1 | 934.7 | 934.7 |  |  | 719 | 0% | 719 | 719 | 215.7 | 30% | 23.08% | GroupSum
M-PLB-205 | Насос циркуляции бассейна -BCPisc | un | 1 | 494 | 494 |  |  | 380 | 0% | 380 | 380 | 114 | 30% | 23.08% | Sohorta
M-PLB-206 | Пластинчатый теплообменник титан 40кВт | un | 1 | 1467.7 | 1467.7 |  |  | 1129 | 0% | 1129 | 1129 | 338.7 | 30% | 23.08% | Quimipool
M-PLB-207 | Термостатический смесительный клапан | un | 1 | 109.694 | 109.694 |  |  | 84.38 | 0% | 84.38 | 84.38 | 25.314 | 30% | 23.08% | AS Pereira
M-PLB-208 | 3-ходовой клапан | un | 1 | 201.76 | 201.76 |  |  | 155.2 | 0% | 155.2 | 155.2 | 46.56 | 30% | 23.08% | Leroy Merlin
M-PLB-209 | Различные гидравлические аксессуары | vg | 1 | 110.5 | 110.5 |  |  | 85 | 0% | 85 | 85 | 25.5 | 30% | 23.08% | Klima
M-PLB-210 | Тепловий насос для нагріву зовнішнього басейну | шт | 1 | 1625 | 1625 |  |  | 1250 | 0% | 1250 | 1250 | 375 | 30% | 23.08% | Hidraulicart
M-PLB-211 | Повітропровід діаметром 125мм | м | 21 | 66.95 | 1405.95 |  |  | 51.5 | 0% | 51.5 | 1081.5 | 324.45 | 30% | 23.08% | Manutan
M-PLB-212 | Повітропровід з листового металу діаметром 200мм | м | 23.1 | 39 | 900.9 |  |  | 30 | 0% | 30 | 693 | 207.9 | 30% | 23.08% | Ventileco
M-PLB-213 | Повітропровід з ПВХ діаметром 80мм | м | 247.8 | 24.687 | 6117.4386 |  |  | 18.99 | 0% | 18.99 | 4705.722 | 1411.7166 | 30% | 23.08% | Leroy Merlin
M-PLB-214 | Повітропровід з листового металу діаметром 100мм | м | 8.4 | 18.369 | 154.2996 |  |  | 14.13 | 0% | 14.13 | 118.692 | 35.6076 | 30% | 23.08% | Nicolau Rosa
M-PLB-215 | Повітропровід з листового металу діаметром 150мм | м | 4.2 | 31.564 | 132.5688 |  |  | 24.28 | 0% | 24.28 | 101.976 | 30.5928 | 30% | 23.08% | Nicolau Rosa
M-PLB-216 | Прямокутні повітропроводи з ізольованого алюмінію | м2 | 115.5 | 34.749 | 4013.5095 |  |  | 26.73 | 0% | 26.73 | 3087.315 | 926.1945 | 30% | 23.08% | Gerador de Preços
M-PLB-217 | Вентиляційна установка з рекуперацією тепла | шт | 1 | 1978.6 | 1978.6 |  |  | 1522 | 0% | 1522 | 1522 | 456.6 | 30% | 23.08% | GroupSumi
M-PLB-218 | Вентилятори канальні | шт | 1 | 106.34 | 106.34 |  |  | 81.8 | 0% | 81.8 | 81.8 | 24.54 | 30% | 23.08% | Termocliv
M-PLB-219 | Заслінка вентиляційна | шт | 1 | 10.556 | 10.556 |  |  | 8.12 | 0% | 8.12 | 8.12 | 2.436 | 30% | 23.08% | ODEM
M-PLB-220 | Клапан витяжний | шт | 10 | 12.987 | 129.87 |  |  | 9.99 | 0% | 9.99 | 99.9 | 29.97 | 30% | 23.08% | Leroy Merlin
M-PLB-222 | Лінійний дифузор DLI. 3000X33 | шт | 1 | 56.901 | 56.901 |  |  | 43.77 | 0% | 43.77 | 43.77 | 13.131 | 30% | 23.08% | Sodeca
M-PLB-223 | Лінійний дифузор DLI. 6000X33 | шт | 1 | 113.802 | 113.802 |  |  | 87.54 | 0% | 87.54 | 87.54 | 26.262 | 30% | 23.08% | Sodeca
M-PLB-224 | Лінійний дифузор DLR. 6000X40 | шт | 1 | 58.5 | 58.5 |  |  | 45 | 0% | 45 | 45 | 13.5 | 30% | 23.08% | Fricer
M-PLB-225 | Лінійний дифузор DLI.5500x20 | шт | 3 | 143 | 429 |  |  | 110 | 0% | 110 | 330 | 99 | 30% | 23.08% |  | Не найдено в интернете Стандартные диффузоры: 80-120 EUR за погонный метр Специальные размеры под заказ: +30-50% надбавка DLI (инсуфляция) дороже DLR (возврат) на 15-25%
M-PLB-226 | Лінійний дифузор DLR.2000x33 | шт | 6 | 162.5 | 975 |  |  | 125 | 0% | 125 | 750 | 225 | 30% | 23.08% |  | Не найдено в интернете Стандартные диффузоры: 80-120 EUR за погонный метр Специальные размеры под заказ: +30-50% надбавка DLI (инсуфляция) дороже DLR (возврат) на 15-25%
M-PLB-227 | Лінійний дифузор GLI 600x150 | шт | 2 | 33.904 | 67.808 |  |  | 26.08 | 0% | 26.08 | 52.16 | 15.648 | 30% | 23.08% | Arimec
M-PLB-228 | Лінійний дифузор GLR.600x150 | шт | 2 | 48.1 | 96.2 |  |  | 37 | 0% | 37 | 74 | 22.2 | 30% | 23.08% | Fricer
M-PLB-229 | Лінійний дифузор GLI 1000x150 | шт | 1 | 103.194 | 103.194 |  |  | 79.38 | 0% | 79.38 | 79.38 | 23.814 | 30% | 23.08% | Arimec
M-PLB-230 | Лінійний дифузор GLR.1000x150 | шт | 1 | 10.595 | 10.595 |  |  | 8.15 | 0% | 8.15 | 8.15 | 2.445 | 30% | 23.08% | Saniluz
M-PLB-231 | Лінійний дифузор GAE 300x300 | шт | 3 | 45.708 | 137.124 |  |  | 35.16 | 0% | 35.16 | 105.48 | 31.644 | 30% | 23.08% | Sodeca
M-PLB-232 | Лінійний дифузор GAR 45м3/ч | шт | 1 | 19.487 | 19.487 |  |  | 14.99 | 0% | 14.99 | 14.99 | 4.497 | 30% | 23.08% | Leroy Merlin
Електрика
M-PRT-001 | Щит ввідний | шт | 1 | 15.509 | 15.509 |  |  | 11.93 | 0% | 11.93 | 11.93 | 3.579 | 30% | 23.08% | Obramat
M-PRT-002 | Коробка прямого телеобліку | шт | 1 | 80.002 | 80.002 |  |  | 61.54 | 0% | 61.54 | 61.54 | 18.462 | 30% | 23.08% | TEV
M-PRT-003 | Q.G.E. - Главный вводной щит | шт | 1 | 193.7 | 193.7 |  |  | 149 | 0% | 149 | 149 | 44.7 | 30% | 23.08% | Obramat
M-PRT-004 | QP1- Частичный щит этаж 1 | шт | 1 | 94.9 | 94.9 |  |  | 73 | 0% | 73 | 73 | 21.9 | 30% | 23.08% | Obramat
M-PRT-005 | QP-1- Частичный щит этаж -1 | шт | 1 | 39.741 | 39.741 |  |  | 30.57 | 0% | 30.57 | 30.57 | 9.171 | 30% | 23.08% | Obramat
M-PRT-006 | QPZT - Частичный щит технической зоны | шт | 1 | 85.8 | 85.8 |  |  | 66 | 0% | 66 | 66 | 19.8 | 30% | 23.08% | Electromino
M-PRT-007 | QPAT 1 - Частичный щит технической зоны 1 | шт | 1 | 48.633 | 48.633 |  |  | 37.41 | 0% | 37.41 | 37.41 | 11.223 | 30% | 23.08% | Watt
M-PRT-008 | QPAT 2 - Частичный щит технической зоны 2 | шт | 1 | 48.633 | 48.633 |  |  | 37.41 | 0% | 37.41 | 37.41 | 11.223 | 30% | 23.08% | Watt
M-PRT-009 | Кабель P100 - Переходная коробка | м | 34 | 0.897 | 30.498 |  |  | 0.69 | 0% | 0.69 | 23.46 | 7.038 | 30% | 23.08% | maxmat
M-PRT-010 | Кабель QGE - QP1 | м | 12 | 1.261 | 15.132 |  |  | 0.97 | 0% | 0.97 | 11.64 | 3.492 | 30% | 23.08% | obramat
M-PRT-011 | Кабель QGE - Плита 1 | м | 33 | 0.975 | 32.175 |  |  | 0.75 | 0% | 0.75 | 24.75 | 7.425 | 30% | 23.08% | chlengenharia
M-PRT-012 | Кабель QGE - QP-1 | м | 9 | 0.975 | 8.775 |  |  | 0.75 | 0% | 0.75 | 6.75 | 2.025 | 30% | 23.08% | chlengenharia
M-PRT-013 | Кабель QP-1 - QPAT1 | м | 59 | 0.351 | 20.709 |  |  | 0.27 | 0% | 0.27 | 15.93 | 4.779 | 30% | 23.08% | Obramat
M-PRT-014 | Кабель QP-1 - QPAT2 | м | 33 | 0.312 | 10.296 |  |  | 0.24 | 0% | 0.24 | 7.92 | 2.376 | 30% | 23.08% | CHL Engenharia
M-PRT-015 | Кабель QP-1 - QPZT | м | 30 | 0.312 | 9.36 |  |  | 0.24 | 0% | 0.24 | 7.2 | 2.16 | 30% | 23.08% | CHL Engenharia
M-PRT-016 | Кабель QP-1 - Сауна | м | 13 | 2.067 | 26.871 |  |  | 1.59 | 0% | 1.59 | 20.67 | 6.201 | 30% | 23.08% | Electropescador
M-PRT-017 | Кабель QP-1-Электромобиль 1 | м | 35 | 4.03 | 141.05 |  |  | 3.1 | 0% | 3.1 | 108.5 | 32.55 | 30% | 23.08% | Obramat
M-PRT-018 | Кабель QP-1-Электромобиль 2 | м | 30 | 4.03 | 120.9 |  |  | 3.1 | 0% | 3.1 | 93 | 27.9 | 30% | 23.08% | Obramat
M-PRT-019 | Кабель Q.Бассейн(исключен) - ТН Бассейн | м | 13 | 2.873 | 37.349 |  |  | 2.21 | 0% | 2.21 | 28.73 | 8.619 | 30% | 23.08% | Plusdias
M-PRT-020 | Гофрированная Ø125 заделанная/заглубленная | м | 7 | 6.903 | 48.321 |  |  | 5.31 | 0% | 5.31 | 37.17 | 11.151 | 30% | 23.08% | Casa Peixoto
M-PRT-021 | Гофрированная Ø63 заделанная/заглубленная | м | 550 | 1.144 | 629.2 |  |  | 0.88 | 0% | 0.88 | 484 | 145.2 | 30% | 23.08% | Casa Peixoto
M-PRT-022 | Гофрированная Ø50 заделанная/заглубленная | м | 74 | 1.274 | 94.276 |  |  | 0.98 | 0% | 0.98 | 72.52 | 21.756 | 30% | 23.08% | Casa Peixoto
M-PRT-023 | Гофрированная Ø40 заделанная/заглубленная | м | 213 | 0.754 | 160.602 |  |  | 0.58 | 0% | 0.58 | 123.54 | 37.062 | 30% | 23.08% | Casa Peixoto
M-PRT-024 | Гофрированная Ø32 заделанная/заглубленная | м | 117 | 0.702 | 82.134 |  |  | 0.54 | 0% | 0.54 | 63.18 | 18.954 | 30% | 23.08% | Casa Peixoto
M-PRT-025 | Гофрированная Ø20 заделанная/заглубленная | м | 25 | 0.416 | 10.4 |  |  | 0.32 | 0% | 0.32 | 8 | 2.4 | 30% | 23.08% | Obramat
M-PRT-026 | Труба VD Ø32 | м | 75 | 2.457 | 184.275 |  |  | 1.89 | 0% | 1.89 | 141.75 | 42.525 | 30% | 23.08% | Mauser
M-PRT-027 | Коробки оглядові 0,6x0,6x0,6 | шт | 14 | 8.424 | 117.936 |  |  | 6.48 | 0% | 6.48 | 90.72 | 27.216 | 30% | 23.08% | Casa Peixoto
M-PRT-028 | Съемный соединитель | шт | 1 | 4.407 | 4.407 |  |  | 3.39 | 0% | 3.39 | 3.39 | 1.017 | 30% | 23.08% | Leroy Merlin
M-PRT-029 | Медь голая 25мм² | м | 13 | 5.239 | 68.107 |  |  | 4.03 | 0% | 4.03 | 52.39 | 15.717 | 30% | 23.08% | Gerador de Preços
M-PRT-030 | Заземляющий электрод из стали с медным покрытием 250 микрон 2м x14.6мм | шт | 3 | 14.872 | 44.616 |  |  | 11.44 | 0% | 11.44 | 34.32 | 10.296 | 30% | 23.08% | ElectroMatos
M-PRT-031 | Труба ERFE Ø25 заделанная | м | 1016 | 1.066 | 1083.056 |  |  | 0.82 | 0% | 0.82 | 833.12 | 249.936 | 30% | 23.08% | mauser
M-PRT-032 | H07V-R 1G25мм² | м | 7 | 8.762 | 61.334 |  |  | 6.74 | 0% | 6.74 | 47.18 | 14.154 | 30% | 23.08% | lisboaded
M-PRT-033 | H07V-U1G2,5мм² в трубе | м | 63 | 50.856 | 3203.928 |  |  | 39.12 | 0% | 39.12 | 2464.56 | 739.368 | 30% | 23.08% | lisboaled
M-PRT-034 | Труба ERFE Ø20 заделанная | м | 6559 | 0.598 | 3922.282 |  |  | 0.46 | 0% | 0.46 | 3017.14 | 905.142 | 30% | 23.08% | hortavolt
M-PRT-035 | Труба ERFE Ø32 заделанная | м | 90 | 0.78 | 70.2 |  |  | 0.6 | 0% | 0.6 | 54 | 16.2 | 30% | 23.08% | castroelectronica
M-PRT-036 | H05VV-F 3G1.5мм² в трубе | м | 290 | 1.092 | 316.68 |  |  | 0.84 | 0% | 0.84 | 243.6 | 73.08 | 30% | 23.08% | electromatoslda
M-PRT-037 | Olflex 8G1 мм² в трубе | м | 19 | 4.394 | 83.486 |  |  | 3.38 | 0% | 3.38 | 64.22 | 19.266 | 30% | 23.08% | mauser
M-PRT-038 | Накладная коробка | шт | 28 | 0.247 | 6.916 |  |  | 0.19 | 0% | 0.19 | 5.32 | 1.596 | 30% | 23.08% | loja
M-PRT-039 | H05VV-F 3G2.5мм² в трубе | м | 732 | 1.807 | 1322.724 |  |  | 1.39 | 0% | 1.39 | 1017.48 | 305.244 | 30% | 23.08% | electromatoslda
M-PRT-040 | H07V-U - U3G2.5мм² в трубе | м | 780 | 0.546 | 425.88 |  |  | 0.42 | 0% | 0.42 | 327.6 | 98.28 | 30% | 23.08% | chlengenharia
M-PRT-041 | XV-R3G2.5мм² | м | 40 | 1.742 | 69.68 |  |  | 1.34 | 0% | 1.34 | 53.6 | 16.08 | 30% | 23.08% | chlengenharia
M-PRT-042 | XV-R3G4мм² | м | 33 | 3.237 | 106.821 |  |  | 2.49 | 0% | 2.49 | 82.17 | 24.651 | 30% | 23.08% | eficilux
M-PRT-043 | Глубокая коробка для аппаратуры | шт | 210 | 0.546 | 114.66 |  |  | 0.42 | 0% | 0.42 | 88.2 | 26.46 | 30% | 23.08% | chlengenharia
M-PRT-044 | Простая розетка, Efapel logus 90 BB или эквивалентная | шт | 21 | 4.537 | 95.277 |  |  | 3.49 | 0% | 3.49 | 73.29 | 21.987 | 30% | 23.08% | armazensreis
M-PRT-045 | Двойная розетка, Efapel logus 90 BB или эквивалентная | шт | 52 | 4.537 | 235.924 |  |  | 3.49 | 0% | 3.49 | 181.48 | 54.444 | 30% | 23.08% | armazensreis
M-PRT-046 | Розетка 2P + T заделанная с защитными заглушками, с выходом 1 x USB тип A и 1 x USB тип, Efapel logus 90 BB или эквивалентная | шт | 8 | 18.187 | 145.496 |  |  | 13.99 | 0% | 13.99 | 111.92 | 33.576 | 30% | 23.08% | Electropescador
M-PRT-047 | Розетка 2P + T простая герметичная с крышкой и защитными заглушками IP44, Efapel logus 90 BB или эквивалентная | шт | 9 | 7.852 | 70.668 |  |  | 6.04 | 0% | 6.04 | 54.36 | 16.308 | 30% | 23.08% | casamartelo
M-PRT-048 | Розетка 2P + T двойная герметичная с крышкой и защитными заглушками IP44, Efapel logus 90 BB или эквивалентная | шт | 6 | 15.73 | 94.38 |  |  | 12.1 | 0% | 12.1 | 72.6 | 21.78 | 30% | 23.08% | casamartelo
M-PRT-049 | Розетки для электромобилей типа WallBox - Black с системой DLM (Dynamic Load Management) от V2C или эквивалентные | шт | 2 | 884 | 1768 |  |  | 680 | 0% | 680 | 1360 | 408 | 30% | 23.08% | EVChargers
M-PRT-050 | Напольная коробка с 2 розетками Schuko с защищенными гнездами, UDHOME 2 от OBO BETTERMAN или эквивалентная | шт | 10 | 680.29 | 6802.9 |  |  | 523.3 | 0% | 523.3 | 5233 | 1569.9 | 30% | 23.08% | Eibabo
M-PRT-051 | Напольная коробка с 1 розеткой Schuko с защищенными гнездами для наружного применения, IP66, марка Simon или эквивалентная | шт | 2 | 165.685 | 331.37 |  |  | 127.45 | 0% | 127.45 | 254.9 | 76.47 | 30% | 23.08% | Simon Electric
M-PRT-052 | Двойная розетка 2P + T заделанная с защитными заглушками, герметичная, IP55, LEGRAND PLEXO или эквивалентная | шт | 14 | 11.479 | 160.706 |  |  | 8.83 | 0% | 8.83 | 123.62 | 37.086 | 30% | 23.08% | Legrand
M-PRT-053 | H05VV-F 4x1,5мм² в трубе | м | 704 | 2.249 | 1583.296 |  |  | 1.73 | 0% | 1.73 | 1217.92 | 365.376 | 30% | 23.08% | Plusdias
M-PRT-054 | Розподільча коробка | шт | 228 | 2.392 | 545.376 |  |  | 1.84 | 0% | 1.84 | 419.52 | 125.856 | 30% | 23.08% | Obramat
M-PRT-055 | H05VV-F 2x1,5мм² в трубе | м | 984 | 1.04 | 1023.36 |  |  | 0.8 | 0% | 0.8 | 787.2 | 236.16 | 30% | 23.08% | Obramat
M-PRT-056 | H05VV-F 3G1,5мм² в трубе | м | 1527 | 1.027 | 1568.229 |  |  | 0.79 | 0% | 0.79 | 1206.33 | 361.899 | 30% | 23.08% | Watt
M-PRT-057 | XAV 3G1.5 в трубе для наружного освещения | м | 355 | 2.262 | 803.01 |  |  | 1.74 | 0% | 1.74 | 617.7 | 185.31 | 30% | 23.08% | Hortavolt
M-PRT-058 | Розподільча коробка Gewiss | шт | 10 | 48.685 | 486.85 |  |  | 37.45 | 0% | 37.45 | 374.5 | 112.35 | 30% | 23.08% | Sapol
M-PRT-059 | Розподільча коробка з гелем | шт | 15 | 11.947 | 179.205 |  |  | 9.19 | 0% | 9.19 | 137.85 | 41.355 | 30% | 23.08% | Castro Electrónica
M-PRT-060 | Світильники точкові | шт | 355 | 9.997 | 3548.935 |  |  | 7.69 | 0% | 7.69 | 2729.95 | 818.985 | 30% | 23.08% | Leroy Merlin
M-PRT-061 | Датчики руху | шт | 2 | 18.837 | 37.674 |  |  | 14.49 | 0% | 14.49 | 28.98 | 8.694 | 30% | 23.08% | castroelectronica
M-PRT-062 | Точка заживлення гардеробів | шт | 22 | 0 | 0 | [7 empty] | 30% |  |  | Не найдено в интернете
M-PRT-063 | Вимикачі | шт | 3 | 1.859 | 5.577 |  |  | 1.43 | 0% | 1.43 | 4.29 | 1.287 | 30% | 23.08% | kuantokusta
M-PRT-064 | Коробки С0 | шт | 3 | 13.143 | 39.429 |  |  | 10.11 | 0% | 10.11 | 30.33 | 9.099 | 30% | 23.08% | chlengenharia
M-PRT-065 | Коробки С1 | шт | 7 | 46.93 | 328.51 |  |  | 36.1 | 0% | 36.1 | 252.7 | 75.81 | 30% | 23.08% | chlengenharia
M-PRT-066 | Коробки С2 | шт | 1 | 71.318 | 71.318 |  |  | 54.86 | 0% | 54.86 | 54.86 | 16.458 | 30% | 23.08% | CHL Engenharia
M-PRT-067 | Камера САМ | шт | 1 | 48.672 | 48.672 |  |  | 37.44 | 0% | 37.44 | 37.44 | 11.232 | 30% | 23.08% | Leroy Merlin
M-PRT-068 | Коробка апаратури I1 | шт | 23 | 0.975 | 22.425 |  |  | 0.75 | 0% | 0.75 | 17.25 | 5.175 | 30% | 23.08% | Eficilux
M-PRT-069 | Терминальная розетка 2,4МГц от Televe | шт | 10 | 7.358 | 73.58 |  |  | 5.66 | 0% | 5.66 | 56.6 | 16.98 | 30% | 23.08% | Teclusa
M-PRT-070 | Розетка RJ45 | шт | 12 | 7.02 | 84.24 |  |  | 5.4 | 0% | 5.4 | 64.8 | 19.44 | 30% | 23.08% | Loja do Eletricista
M-PRT-071 | Двойная розетка оптоволокна SC/APC | шт | 1 | 3.809 | 3.809 |  |  | 2.93 | 0% | 2.93 | 2.93 | 0.879 | 30% | 23.08% | Loja do Eletricista
M-PRT-072 | Коаксиальный кабель Televes 2141 | м | 532 | 1.781 | 947.492 |  |  | 1.37 | 0% | 1.37 | 728.84 | 218.652 | 30% | 23.08% | Castro Electronica
M-PRT-073 | Кабель UTP Cat6 | м | 557 | 2.067 | 1151.319 |  |  | 1.59 | 0% | 1.59 | 885.63 | 265.689 | 30% | 23.08% | Lisboaled
M-PRT-074 | Оптоволокно типа SC/APC DUPLEX | м | 25 | 3.887 | 97.175 |  |  | 2.99 | 0% | 2.99 | 74.75 | 22.425 | 30% | 23.08% | castroelectronica
M-PRT-075 | H07V-U 1G6 | м | 13 | 1.365 | 17.745 |  |  | 1.05 | 0% | 1.05 | 13.65 | 4.095 | 30% | 23.08% | CHL Engenharia
M-PRT-076 | H07V-R 1G16 | м | 19 | 3.536 | 67.184 |  |  | 2.72 | 0% | 2.72 | 51.68 | 15.504 | 30% | 23.08% | CHL Engenharia
РОБОТА
Підготовчі роботи
W-PRE-001 | Поставка и установка, обслуживание и демонтаж ограждения вокруг участка с непрозрачными панелями из профилированного оцинкованного стального листа толщиной 0,6 мм, с ребрами высотой от 40 до 50 мм, расположенными на расстоянии от 250 до 270 мм, и профилями в S из согнутого оцинкованного стального листа размером 102x33x1,5 мм, с отделкой сендзимир, длиной 2,8 м, закрепленными в земле с помощью кубов бетона C20/25 XC0 Cl0.40 Dmax 25mm S2 размером 102x33x1,5 см, каждые 2,0 м, включая все работы и материалы, которые к ним относятся. | м | 0 | 106750.8 | 0 |  |  | 82116 | 0% | 82116 | 0 | 0 | 30% | #DIV/0! |  | Цена из спецификации которую я прописывал
W-PRE-002 | Поставка и монтаж, обслуживание и разборка раздвижных ворот для доступа транспортных средств из оцинкованной стали из двух створок с приблизительными размерами 4,0x2,0м с защелкой для замка и фурнитурой для крепления к полу, установленные в временном ограждении территории, закрепленные с помощью столбов из того же материала, анкерованных в грунте с помощью бетонных кубов C20/25 XC0 Cl0.40 Dmáx 25mm S2, включая все работы и материалы, связанные с этим. | шт | 1 | 1560 | 1560 |  |  | 1200 | 0% | 1200 | 1200 | 360 | 30% | 23.08% |  | Труд: 2-чел. бригада. Операции: разгрузка/подготовка (≈1 ч), разметка/установка столбов и створок (≈6–7 ч), промежуточное обслуживание/осмотр в период эксплуатации (≈1 ч), демонтаж и вывоз (≈3–4 ч), логистика/настройка инструмента (≈1–1,5 ч). Норма: суммарно ≈24–26 чел.-ч. При типовой ставке бригады это даёт труд ≈ €620–700 (без IVA). Материалы и их цены намеренно не описываю.
W-PRE-003 | Поставка и установка информационного щита, рекламирующего строительство, включая все работы и материалы, относящиеся к этому. | шт | 1 | 455 | 455 |  |  | 350 | 0% | 350 | 350 | 105 | 30% | 23.08% |  | Труд: 2-чел. бригада. Разметка и установка стоек/креплений (≈0,5 ч), сборка/монтаж щита (≈1 ч), выверка/фиксация (≈0,5 ч), фото-фиксация/сдача (≈0,25 ч). Норма: ~3–3,5 чел.-ч. Визиты: 1.
W-PRE-004 | Поставка и выполнение первичных сетей электричества, воды и канализации, включая ежемесячное потребление в течение всего срока выполнения работ до предварительного приемки, включая связанные работы и материалы. | міс | 18 | 0 | 0 | [7 empty] | 30%
W-PRE-005 | Поставка и монтаж офисного модуля размером 6,0x3,0 м для строительных совещаний, установленного на выровненной основе из щебня, с туалетом и кондиционером, включая заземление и все сопутствующие работы и материалы. | шт | 1 | 0 | 0 | [7 empty] | 30%
W-PRE-006 | Поставка и монтаж модуля общего инструмента размером 3,0x2,40 м типа морского контейнера, установленного на выровненной основе из щебня, включая все работы и материалы, связанные с этим. | шт | 1 | 0 | 0 | [7 empty] | 30%
W-PRE-007 | Поставка и установка портативного санитарного блока из полиэтилена размером 1,20x1,20x2,35м серого цвета или другого, без подключений, с анаэробным химическим туалетом с системой сброса на ножном приводе, зеркалом, дверью с замком и полупрозрачным потолком для пропуска внешнего света, включая еженедельную уборку и все сопутствующие работы и материалы. | міс | 18 | 0 | 0 | [7 empty] | 30%
W-PRE-008 | Поставка и выполнение топографической разбивки через специализированного техника уровней установки строительства, включая бассейн и границы, а также все работы и материалы, связанные с этим. | шт | 1 | 0 | 0 | [7 empty] | 30%
W-PRE-009 | Поставка и монтаж строительных лесов из стандартных труб, многофункционального типа, высотой до 9 м, состоящих из стальной трубной конструкции из горячекатаной оцинкованной стали диаметром 48,3 мм и толщиной 3,2 мм, без дублирования вертикальных элементов, состоящих из рабочих платформ шириной 60 см, размещенных каждые 2 м по высоте, внутренней лестницы с люком, задних ограждений с двумя перекладинами и нижней планкой, и передних ограждений с одной перекладиной, для выполнения фасада(ов) с конструктивными элементами (крытые и открытые террасы, карнизы и другие и т. д.), размещенными на более чем 50% их периметра и выступающими более чем на 30 см от плоскости фасада. Примечание (1): строительные леса должны полностью соответствовать действующему законодательству, в частности, EN 12811 и EN 12810. | міс | 18 | 0 | 0 | [7 empty] | 30%
W-PRE-010 | Поставка, выполнение и внедрение/адаптация плана безопасности и здоровья (ПБЗ) на этапе строительства, включая все работы и материалы, связанные с этим. | міс | 18 | 0 | 0 | [7 empty] | 30%
W-PRE-011 | Поставка, выполнение и внедрение/адаптация плана управления отходами (ПГО), его классификация (ЛЕР), сортировка и разделение на его перерабатываемые компоненты и соответствующая утилизация или транспортировка в зоны переработки и к уполномоченным и лицензированным операторам, в соответствии с действующим законодательством. | міс | 18 | 0 | 0 | [7 empty] | 30%
W-PRE-012 | Подготовка и передача владельцу строительного проекта технической компиляции работ, которая включает полезные элементы, которые следует учитывать при их будущем использовании, а также работы, выполняемые после их завершения для сохранения безопасности и здоровья тех, кто их выполняет, в соответствии с положениями статьи 16 Декрета-Закона № 273/2003 от 29 октября, с учетом итоговых чертежей всех специальностей на бумажном и цифровом носителе, всех исследований, проектов, сопутствующей и связанной документации. | шт | 1 | 0 | 0 | [7 empty] | 30%
W-PRE-013 | Обеспечение и координация человеческих и материальных ресурсов, необходимых для уборки и обслуживания строительной площадки, включая установку всего оборудования безопасности, такого как ограждения и линии жизни и т.д., все в соответствии с действующим законодательством. | міс | 18 | 0 | 0 | [7 empty] | 30%
W-PRE-014 | Поставка специализированного персонала, а именно директора проекта (гражданский инженер), главного прораба, подготовителя проекта. | міс | 18 | 0 | 0 | [7 empty] | 30%
W-PRE-015 | Поставка и установка оборудования и материалов безопасности, расположенных в видимых местах, включая все работы и материалы, связанные с этим. | шт | 1 | 0 | 0 | [7 empty] | 30%
W-PRE-016 | Поставка и выполнение земляных работ на любом типе грунта для основания крана, включая укладку земли в хранилище для насыпей, уплотнение и выравнивание основания рабочей платформы, а также все работы и материалы, связанные с этим. | шт | 1 | 0 | 0 | [7 empty] | 30%
W-PRE-017 | Поставка и выполнение элементов бетонной конструкции типа C25/30 XC2(P) Dmáx 20mm S3, изготовленных, транспортированных и уложенных на объекте в соответствии с NP EN 206-1 и NP ENV 13670-1 для основания установки крана, включая выполнение опалубки и арматур из стали типа A500NR SD и все работы, необходимые для качественной отделки, всё в соответствии с проектом устойчивости, включая все работы и материалы, связанные с этим. Примечание (1): необходимо учитывать демонтаж фундамента крана. | шт | 1 | 0 | 0 | [7 empty] | 30%
W-PRE-018 | Монтаж крана | шт | 1 | 0 | 0 | [7 empty] | 30%
W-PRE-019 | Эксплуатация крана | міс | 14 | 0 | 0 | [7 empty] | 30%
W-PRE-020 | Демонтаж крана | шт | 1 | 0 | 0 | [7 empty] | 30%
W-PRE-021 | Доставка крана | шт | 1 | 0 | 0 | [7 empty] | 30%
W-PRE-022 | Вывоз крана | шт | 1 | 0 | 0 | [7 empty] | 30%
Земляні роботи
W-LND-001 | Общая очистка участка, включающая все виды работ по очистке, удалению, расчистке и вырубке древесных пород, существующих и необходимых для общего выполнения проектов. | шт | 1 | 1560 | 1560 |  |  | 1200 | 0% | 1200 | 1200 | 360 | 30% | 23.08% |  | Люмп-сум только за работы: ориентир по трудоёмкости 32–40 чел.-ч (бригада 2–3 чел., 1,5–2 смены) и/или эквивалент ≈5 000 м² × €0,20/м² → ~€1 000. Без стоимости вывоза/утилизации.
W-LND-002 | Выполнение общих земляных работ для размещения конструкции жилого дома, бассейна и стен на грунте любого типа (включая скальный), чтобы достичь начальных отметок фундамента, а также выполнение работ по креплению, подпоркам, канализации, включая все сопутствующие работы. | м3 | 2234.27 | 6.5 | 14522.755 |  |  | 5 | 0% | 5 | 11171.35 | 3351.405 | 30% | 23.08% |  | Производительность экскаватора 18–25 м³/ч; труд+машвремя и внутр. переброска по площадке → ~€6/м³ без внешней логистики.
W-LND-003 | Выполнение насыпей в зоне жилого дома, бассейна и внешних террас с использованием материалов из выемки, включая распределение и надлежащее уплотнение, выполняемое механическими средствами, слоями максимальной толщиной 0,30 м, с использованием воды в количестве, необходимом для правильного уплотнения, для достижения проектных уровней, включая все сопутствующие работы. | м3 | 482.44 | 32.5 | 15679.3 |  |  | 25 | 0% | 25 | 12061 | 3618.3 | 30% | 23.08% |  | Труд: распределение, увлажнение, уплотнение слоями ≤0,30 м. Рыночный «комплекс» ~20–30 €/м³ с материалом; за чистые работы принимаю €18/м³.
W-LND-004 | Транспортировка, погрузка и разгрузка излишков грунта из зоны жилого дома на свалку, включая 20% разрыхление, а также все сопутствующие работы. | м3 | 2102.2 | 11.05 | 23229.31 |  |  | 8.5 | 0% | 8.5 | 17868.7 | 5360.61 | 30% | 23.08% |  | Согласно актуальным рыночным ценам в Португалии за 2025 год, транспортировка грунта составляет €5,89/м³, обязательная сдача на лицензированный полигон - €2,18/м³, плюс учет 20% коэффициента разрыхления и погрузочно-разгрузочные работы Только работа/механизация: погрузка экскаватором + рейс самосвалом на коротком плече + разгрузка. Тарифы полигона/сборы — вне этой строки.
W-LND-005 | Выемка грунта любого характера до проектных отметок, включая транспортировку в зоны насыпи, остальные должны транспортироваться на авторизованный склад, включая транспортировку, компенсации, а также все средства, работы, материалы, необходимые. | м3 | 68 | 4.03 | 274.04 |  |  | 3.1 | 0% | 3.1 | 210.8 | 63.24 | 30% | 23.08% |  | Эквивалент из ставки €65/ч при средн. производительности ~21 м³/ч: 65/21 ≈ €3,10/м³ (только труд машиниста/мехвремя).
W-LND-006 | Насыпь слоями до проектных отметок отборным грунтом из выемок или из зон заимствования вне зоны вмешательства, включая транспортировку, все средства, работы, материалы, необходимые. | м3 | 386 | 24.7 | 9534.2 |  |  | 19 | 0% | 19 | 7334 | 2200.2 | 30% | 23.08% |  | Среднее между ценой из вашего источника (Катерина) (€25,00 за уплотнение грунта после засыпки) и рыночными ценами в Португалии (€17,00-€20,43 за aterro и compactação), включая транспортировку отборного грунта, послойную укладку с уплотнением и все сопутствующие работы Чистые работы: распределение, полив, послойное уплотнение; без стоимости грунта и внешней логистики.
W-LND-007 | Поставка, погрузка, транспортировка, разгрузка, распределение заимствованного грунта, а также все средства, работы, материалы, необходимые. | м3 | 318 | 13.65 | 4340.7 |  |  | 10.5 | 0% | 10.5 | 3339 | 1001.7 | 30% | 23.08% |  | Среднее между ценой из сметы Катерины (уплотнение грунта €25,00/м³) и рыночными ценами в Португалии на заимствованный грунт с транспортировкой (€4,96-€9,54/м³), включая полный цикл поставки материала, погрузочно-разгрузочных работ, транспортировки и распределения на участке Работы по циклу «погрузка—короткое плечо—разгрузка—разравнивание»; стоимость грунта и дальние плечи/ожидания — вне этой строки.
Залізобетонніі металеві конструкції
W-CON-001 | Устройство щебеночного основания | м3 | 253.9815 | 7.15 | 1815.9677 |  |  | 5.5 | 0% | 5.5 | 1396.8982 | 419.0695 | 30% | 23.08% |  | Труд на распределение и послойное уплотнение оснований по португальским нормам земляных работ даёт ≈€3,7–4,0/м³ MO; добавил запас на точную планировку щебня → €5,50/м³. Основано на разложении затрат для «aterro + compactação» в PT (MO ≈€3,76/м³). recipp.ipp.pt
W-CON-008 | Влаштування піщаної основи | м3 | 21.897 | 11.05 | 241.9618 |  |  | 8.5 | 0% | 8.5 | 186.1245 | 55.8374 | 30% | 23.08% |  | Аналогичный состав работ (распределение, увлажнение, трамбовка) — труд ≈€3,8–4,0/м³; для песка учёл чуть больший объём выравнивания → €4,50/м³. recipp.ipp.pt
W-CON-002 | Устройство чернового слоя бетона | м3 | 16.5 | 17.55 | 289.575 |  |  | 13.5 | 0% | 13.5 | 222.75 | 66.825 | 30% | 23.08% |  | Рынок PT: «Aplicação de betão (бетононасос + работа)» ≈€12–13/м³; беру середину €12,50/м³ как чистая работа по укладке/вибрации. Scribd
W-CON-003 | Сборка и разборка опалубки | м2 | 3158.13 | 45.5 | 143694.915 |  |  | 35 | 0% | 35 | 110534.55 | 33160.365 | 30% | 23.08% |  | По CYPE для схожих операций по кофражу труд ≈€31,6/м² на сложных узлах; для типовых плоскостей (стены/плиты) — €24–30/м². Принял €28/м² как реалистичную ставку труда. geradordeprecos.info
W-CON-004 | Изготовление и установка арматурных каркасов | кг | 73863.26 | 0.975 | 72016.6785 |  |  | 0.75 | 0% | 0.75 | 55397.445 | 16619.2335 | 30% | 23.08% |  | Профильные ставки по сборке арматуры в Португалии дают ~€0,22/кг труда; с учётом разброса (сложность/вязка/каркасы) принял €0,25/кг. anteprojectos.com.pt
W-CON-005 | Укладка чистового бетона в опалубку | м3 | 611.929 | 16.25 | 9943.8463 |  |  | 12.5 | 0% | 12.5 | 7649.1125 | 2294.7337 | 30% | 23.08% |  | См. рынок PT по укладке бетона (работа) ≈€12–13/м³ → €12,50/м³. Scribd
W-CON-006 | Влаштування канатів попереднього напруження | м | 1218.48 | 21.06 | 25661.1888 |  |  | 16.2 | 0% | 16.2 | 19739.376 | 5921.8128 | 30% | 23.08% |  | Таких цен у нас нету, нужно спрашивать у подрядчиков, В сметах Катерины и Peter & Lina данная позиция не обнаружена. Цена основана на рыночных данных Португалии для систем пре-esforço (предварительного напряжения) с учетом стоимости кабелей из высокопрочной стали, установки в бетонную конструкцию, натяжения гидравлическим оборудованием и закрепления в анкерных узлах. Специализированная работа субподрядчика (протяжка/фиксация/натяжение/инъектирование). Оценка по трудозатратам: 2 чел. × ~0,20–0,25 чел·ч/м + смена бригады на натяжение/инъекцию → ≈€12–16/м труда; взят центр €14/м (без учёта специализированного оборудования).
W-CON-009 | Встановлення анкерів для канатів попереднього напруження | шт | 116 | 0 | 0 |  |  | 165 |  |  |  |  | 30% |  |  | Цена основана на рыночных данных Португалии для анкорагем систем пре-esforço, включая установку анкорных узлов на концах кабелей предварительного напряжения, крепление в бетоне, оборудование для натяжения и все необходимые материалы и работы Труд на один анкер: разметка/сборка/установка/фиксация, 2 спец. × ~2–3 ч → €100–150/шт труда; беру €120/шт (без оборудования/расходников). Подтверждать у спецподрядчика (Freyssinet/VSL). ✨ℂ ℂ+1
W-CON-007 | Влаштування системи Cobiax для залізобетонних перекриттів | шт | 638 | 3.51 | 2239.38 |  |  | 2.7 | 0% | 2.7 | 1722.6 | 516.78 | 30% | 23.08% |  | Допущение: «шт» = один модуль/элемент CBX. По технологическим картам монтаж высокопроизводительный; 2 рабочих способны укладывать десятки элементов в час → труд ~€1–2/шт, принимаю €1,80/шт (выравнивание/подрезка). ferca.pt+1
W-CON-010 | Монтаж металоконструкцій колон | кг | 5975.56 | 2.08 | 12429.1648 |  |  | 1.6 | 0% | 1.6 | 9560.896 | 2868.2688 | 30% | 23.08% |  | Для сборки/болчения/локальной сварки на объекте: ориентир труда €0,6–1,0/кг; принял €0,80/кг. Основано на соотношениях труд/масса и ориентирах PT (допзатраты к стали ~€2/кг с материалами/краской) и данных CYPE по монтажу (низкие €/кг для простых рам). ubibliorum.ubi.pt+1
W-CON-011 | Монтаж металоконструкцій балок | кг | 3972.81 | 2.34 | 9296.3754 |  |  | 1.8 | 0% | 1.8 | 7151.058 | 2145.3174 | 30% | 23.08% |  | Аналогично колоннам: типовой монтаж с подгонкой и временным раскреплением → €0,80/кг труда (без крана/такелажа). ubibliorum.ubi.pt+1
W-CON-012 | Монтаж конструкцій з металевого профілю | кг | 2753.47 | 1.95 | 5369.2665 |  |  | 1.5 | 0% | 1.5 | 4130.205 | 1239.0615 | 30% | 23.08% |  | Лёгкий профиль — чуть ниже трудоёмкость: €0,7–0,8/кг, беру €0,75/кг. ubibliorum.ubi.pt
W-CON-013 | Монтаж металоконструкцій сходів | шт | 1 | 2860 | 2860 |  |  | 2200 | 0% | 2200 | 2200 | 660 | 30% | 23.08% |  | Комплектация заводская; на объекте — разметка, такелаж, сборка/фиксация, подгонка ступеней/площадок, выверка. Бригада 3 чел. × 2–3 смены + мелкая сварка/болчение → €1,7–2,2 тыс. труда; принял €1 950/шт (без крана).
W-CON-020 | Герметизація швів бентонітовими шнурами Waterstop | м | 45.8 | 15.6 | 714.48 |  |  | 12 | 0% | 12 | 549.6 | 164.88 | 30% | 23.08% |  | Труд на укладку бентонитового шнура ~€2,9–3,0/м по CYPE (профиль 20×10, клей/гвозди) → €3,00/м. geradordeprecos.info
W-CON-021 | Влаштування деформаційних швів | м | 10.42 | 6.5 | 67.73 |  |  | 5 | 0% | 5 | 52.1 | 15.63 | 30% | 23.08% |  | Для готового профиля труд = €1,23 (oficial) + €1,16 (operário) ≈ €2,39/м → принял €2,40/м (сам профиль — не включён). geradordeprecos.info
W-CON-022 | Влаштування конструкцій з циклопічного бетону | м3 | 41.25 | 13 | 536.25 |  |  | 10 | 0% | 10 | 412.5 | 123.75 | 30% | 23.08% |  | По CYPE труд на циклопический бетон (бетонирование «desde camião») ≈€5,6/м³ (сумма позиций MO) → €5,60/м³. geradordeprecos.info
W-CON-023 | Влаштування декоративного елемента із залізобетону | шт | 1 | 2375.1 | 2375.1 |  |  | 1827 | 0% | 1827 | 1827 | 548.1 | 30% | 23.08% |  | Оценка труда: условно 8 м² опалубки × €28/м² ≈ €224 + арматура ~50 кг × €0,25/кг ≈ €12,5 + бетонирование ~0,15 м³ × €12,5/м³ ≈ €2 + разопалубка/затирка/мелкая доводка/координация ≈ €500 → около €750. geradordeprecos.info+2anteprojectos.com.pt+2
W-CON-024 | Поставка и полное выполнение лестницы соединения между пандусом парковки и настилом 0-го этажа (ESC 02) | шт | 1 | 2275 | 2275 |  |  | 1750 | 0% | 1750 | 1750 | 525 | 30% | 23.08% |  | Цена основана на рыночных данных Португалии для строительства бетонной лестницы с учетом опалубки, арматуры, бетонирования, отделки и всех необходимых работ (€600-€4000 в зависимости от сложности, средняя цена €1750-€2900). Труд по ЖБ лестнице средней сложности: опалубка (площади по проекту) + арматура + бетонирование + отделка. В пересчёте на человеко-часы даёт €1,3–1,6 тыс. труда; принял €1 450/шт.
W-CON-025 | Поставка и полное выполнение наружной лестницы доступа к технической зоне #1 (ESC 03) | шт | 1 | 1859 | 1859 |  |  | 1430 | 0% | 1430 | 1430 | 429 | 30% | 23.08% |  | В смете Катерины железобетонные лестницы включены в общий раздел перекрытий. Цена основана на рыночных данных Португалии для наружных лестниц доступа (€619-€3939 в зависимости от размера и материала, средняя цена для технических лестниц €1500-€1800) Наружная лестница (облегчённая отделка) обычно требует меньше отделочных операций → €1,2–1,4 тыс. труда; принял €1 300/шт.
W-CON-026 | Поставка и монтаж главной лестницы доступа к различным этажам дома (ESC01) | шт | 1 | 3224 | 3224 |  |  | 2480 | 0% | 2480 | 2480 | 744 | 30% | 23.08% |  | Среднее между ценами из сметы Катерины (лестницы включены в общий раздел перекрытий по €30,00/м² опалубки + €2,00/кг арматуры + €15,00/м³ бетона = около €3500 за главную лестницу) и рыночными ценами в Португалии для главных внутренних лестниц из бетона (€900-€4000, средняя €1750-€2900 за работу), включая полный монтаж с опалубкой, арматурой, бетонированием и отделкой Главная внутренняя лестница (более точная геометрия/отделка): труд ~€1,8–2,2 тыс.; принял €1 950/шт (без перил/облицовки).
Цегляна кладка
W-BRK-001 | Кладка кирпичных стен толщиной 25см | м2 | 155.42 | 16.9 | 2626.598 |  |  | 13 | 0% | 13 | 2020.46 | 606.138 | 30% | 23.08% |  | Бригада (педreiro+помощник), ориентир ставки 10–15 €/ч и 8–12 €/ч; производительность ~1,8–2,0 м²/ч по сплошной стене → ≈€12/м² труда. Сверено с нормируемой трудоёмкостью кирпичной кладки в PT. (acrobatasworkforce.com)
W-BRK-007 | Кладка кирпичных перегородок толщиной 15см | м2 | 215.82 | 20.8 | 4489.056 |  |  | 16 | 0% | 16 | 3453.12 | 1035.936 | 30% | 23.08% |  | Расчёт от базовой МО для одинарной кирпичной кладки (~€6,7/м² на 11 см) с поправкой +20–25% за толщину и доборные операции → €8,5/м². (cenfic.no.comunidades.net)
W-BRK-003 | Кладка кирпичных перегородок толщиной 11см | м2 | 240.33 | 20.8 | 4998.864 |  |  | 16 | 0% | 16 | 3845.28 | 1153.584 | 30% | 23.08% |  | Принял труд из «ficha de rendimento» для панно 11 см: педreiro+помощник суммарно ≈€6,7/м² → округлил до €6,9/м². (cenfic.no.comunidades.net)
W-BRK-004 | Кладка кирпичных перегородок толщиной 7см | м2 | 14.64 | 20.8 | 304.512 |  |  | 16 | 0% | 16 | 234.24 | 70.272 | 30% | 23.08% |  | Лёгкая перегородка: высокая укладка по количеству элементов, но меньшая масса/подгонка; берём чуть ниже 11 см — €6,0/м² труда (эмпирическая поправка к норме 11 см). (cenfic.no.comunidades.net)
W-BRK-009 | Мурування огорожі з бетонних блоків товщиною 25см | м2 | 77.14 | 32.5 | 2507.05 |  |  | 25 | 0% | 25 | 1928.5 | 578.55 | 30% | 23.08% |  | Для блоков 15 см труд по CYPE ≈€16,7/м² (официалы+помощники). Толщина 25 см даёт +20–25% к трудоёмкости → ≈€20–21 /м²; принял €20,5/м². (geradordeprecos.info)
W-BRK-010 | Мурування огорожі з бетонних блоків товщиною 20см | м2 | 94 | 23.4 | 2199.6 |  |  | 18 | 0% | 18 | 1692 | 507.6 | 30% | 23.08% |  | Цену назвал Владимир
W-BRK-011 | Мурування огорожі з бетонних блоків товщиною 15см | м2 | 20 | 23.4 | 468 |  |  | 18 | 0% | 18 | 360 | 108 | 30% | 23.08% |  | Цену назвал Владимир
Гіпсокартонні перегородки
W-GKR-001 | Облицювання стін гіпсокартонними листами в 2 шари з заповненням каркасу мінватою товщиною 9см | м2 | 19.35 | 36.4 | 704.34 |  |  | 28 | 0% | 28 | 541.8 | 162.54 | 30% | 23.08% |  | Расчёт по трудозатратам: разметка/каркас (~0,18 ч/м²), укладка ваты 9см (~0,06), крепление 2-х слоёв (~0,24), заделка швов Q2 (~0,12) ⇒ ~0,60 ч/м². При blended-ставке ~€23/ч ≈ €14/м². Материалы исключены. Ориентиры по системным ценам (материал+работа) 25–40 €/м² подтверждают долю труда ~30–40%. (fixhomeservicios.com)
W-GKR-002 | Облицювання стін гіпсокартонними листами в 2 шари з заповненням каркасу мінватою товщиною 5см | м2 | 37.64 | 24.7 | 929.708 |  |  | 19 | 0% | 19 | 715.16 | 214.548 | 30% | 23.08% |  | Те же операции, но тоньше теплоизоляция → ~0,55 ч/м² × €23/ч ≈ €13/м². Материалы исключены. Розница на листы/профили (для справки) укладывается в системные цены рынка. (obramat.pt)
W-GKR-003 | Облицювання стін вологостійкими гіпсокартонними листами в 2 шари з заповненням каркасу мінватою товщиною 5см | м2 | 20.27 | 27.3 | 553.371 |  |  | 21 | 0% | 21 | 425.67 | 127.701 | 30% | 23.08% |  | Влагостойкие листы тяжелее/менее «пластичны» → +~10% к норме: ~0,60 ч/м² × €24/ч ≈ €14,5/м². Материалы исключены. Системные цены (мат+работа) для гидрофобного ГКЛ выше стандартных, что согласуется с небольшим ростом МО. (fixhomeservicios.com)
W-GKR-004 | Облицювання стін вологостійкими гіпсокартонними листами в 2 шари з заповненням каркасу мінватою товщиною 3см | м2 | 10.99 | 32.5 | 357.175 |  |  | 25 | 0% | 25 | 274.75 | 82.425 | 30% | 23.08% |  | Чуть меньше объём изоляции → ~0,57 ч/м² × €23,5/ч ≈ €13,5/м². Материалы исключены.
W-GKR-005 | Монтаж вологостійких гіпсокартонних перегородок в 2 шари з заповненням каркасу мінватою товщиною 5см | м2 | 17.94 | 32.5 | 583.05 |  |  | 25 | 0% | 25 | 448.5 | 134.55 | 30% | 23.08% |  | Перегородка: каркас двухсторонний, по одному слою с каждой стороны (в сумме «2 шари») + вата 5см. Норма труда ~0,65–0,7 ч/м² × €22–24/ч ≈ €15,5/м². Материалы исключены. Системные цены рынка подтверждают долю труда ~35–45%. (fixhomeservicios.com)
W-GKR-006 | Монтаж перегородок з обшиванням плитами МДФ в 2 шари з заповненням каркасу мінватою товщиною 4см | м2 | 12.91 | 36.92 | 476.6372 |  |  | 28.4 | 0% | 28.4 | 366.644 | 109.9932 | 30% | 23.08% |  | MDF трудоёмче в резе/кромках: ~0,7–0,75 ч/м² × €22–23/ч ≈ €16,5/м². Материалы исключены.
W-GKR-007 | Монтаж перегородок з профілю типу facar | м2 | 0.6 | 19.5 | 11.7 |  |  | 15 | 0% | 15 | 9 | 2.7 | 30% | 23.08% | В смете Катерины нет отдельной позиции по перегородкам facar, рыночные расценки на перегородки из металлопрофиля типа facar (алюминиевый/оцинкованный стандарт) колеблются от €28,50/м² до €39,00/м² в зависимости от высоты и сложности конструкции, включая профиль, монтаж, крепёж и базовую обшивку. Среднее принято как наиболее вероятное при работах стандартной сложности по жилому проекту | Понимаю как монтаж только каркаса (стойки/направляющие, анкеровка, выверка). Норма ~0,35 ч/м² × €22–24/ч ≈ €8/м². Материалы (профили/анкера) не включены.
Покрівля
W-ROF-002 | Укладання термоізоляції товщиною 170мм | м2 | 181.91 | 18.85 | 3429.0035 |  |  | 14.5 | 0% | 14.5 | 2637.695 | 791.3085 | 30% | 23.08% |  | Состав работ: подача/раскрой матов 170 мм, установка в каркас, локальная подрезка/стыковка, контроль мостиков холода. Бригада: 2 чел. (монтажник изоляций + помощник). Производительность: 3,5–5,0 м²/ч по готовому каркасу ⇒ 0,40–0,57 чел·ч/м². Норматив взят выше, чем для 80 мм, из-за большей толщины и подрезки. Расчёт: 0,37 чел·ч/м² (сред.) × €23/ч ≈ €8,5/м². Риски к повышению: высота >3 м, сложная геометрия, большое число проходок/электроточек (+10–20%). Для ориентира по системам/составу работ использованы позиции «изоляция минеральной ватой» в Gerador de Preços (есть трудозатраты на официала и помощника для 80 мм; 170 мм — пропорционально медленнее). (geradordeprecos.info)
W-ROF-005 | Укладання термоізоляції товщиною 80мм | м2 | 592.75 | 12.22 | 7243.405 |  |  | 9.4 | 0% | 9.4 | 5571.85 | 1671.555 | 30% | 23.08% |  | Состав работ: подача рулонов/плит, раскрой, укладка в каркас/под основание, пунктирная фиксация, уборка места. Бригада 2 чел. Производительность по готовому каркасу: 6–8 м²/ч ⇒ 0,25–0,33 чел·ч/м². Принимаю 0,24 чел·ч/м² (чуть оптимистично для стандартных плоскостей) × €23/ч ≈ €5,5/м². Примечание: для 80 мм CYPE приводит явные трудовые составляющие (официала ~0,087 ч/м² + помощник ~0,044 ч/м² в составе фасадной системы) — т.е. «чистая» укладка может быть даже быстрее; я закладываю запас на бытовые потери и подрезку. (geradordeprecos.info)
W-ROF-006 | Укладання плит OSB | м2 | 363.82 | 11.05 | 4020.211 |  |  | 8.5 | 0% | 8.5 | 3092.47 | 927.741 | 30% | 23.08% |  | Работы: подача листов, раскрой по месту, крепёж (шаг крепежа по схеме), перевязка швов, деформационные зазоры, уборка. Бригада 2 чел. Производительность: 4,5–6,0 м²/ч ⇒ 0,33–0,45 чел·ч/м². Принято 0,33 чел·ч/м² × €23/ч ≈ €7,6 → округляю €7,50/м². Если OSB служит чистовым настилом по лагам со сплошным вывером/подгонкой — +10–15%. В академическом примере по реабилитации полов встречается 0,5 ч/м² как верхняя граница для комплексной операции (включая сопряжения) — мой норматив ниже, т.к. это именно монтаж листов на подготовленное основание. (recipp.ipp.pt)
W-ROF-003 | Нанесення бітумної емульсії | м2 | 323.14 | 10.387 | 3356.4552 |  |  | 7.99 | 0% | 7.99 | 2581.8886 | 774.5666 | 30% | 23.08% |  | Предполагаю 2 слоя праймера/эмульсии по подготовленному бетону. Технология: подготовка/обеспыливание, 1-й слой, выдержка, 2-й слой, локальная подмазка, итоговый осмотр. Бригада 2 чел. Механика: валик/кисть/airless. Производительность на слой: ~12–18 м²/ч ⇒ 0,06–0,08 чел·ч/м²; на 2 слоя: 0,12–0,16 чел·ч/м². Беру 0,18 чел·ч/м² (с запасом на края/обходы) × €23/ч ≈ €4,1 → €4,20/м². Расход/режимы подтверждают ТДС праймеров (ориент. 0,3–1,0 кг/м² суммарно) — это к проверке объёма, но в цену включена только работа. (topeca.pt)
W-ROF-010 | Влаштування гідроізоляційної мембрани | м2 | 181.91 | 12.35 | 2246.5885 |  |  | 9.5 | 0% | 9.5 | 1728.145 | 518.4435 | 30% | 23.08% |  | Рассмотрены популярные битумные мембраны (монолайер/би-лайер) с праймером: раскрой, прогрев/адгезия, проклейка швов, примыкания, контроль. Бригада 3 чел. (2 монтажника + помощник) для безопасной скорости. Производительность: 5–7 м²/ч (с примыканиями) ⇒ 0,43–0,60 чел·ч/м². Принято 0,34 чел·ч/м² (на «чистых» полях без сложных примыканий) × €23/ч ≈ €7,8/м². На сложных кровлях с большим числом проходок/воротников — +15–25%. Для состава и технологий — см. позиции CYPE по плоским кровлям с мембраной/галькой (описаны слои и процессы). (geradordeprecos.info)
W-ROF-004 | Влаштування покриття даху з оцинкованих листів | м2 | 197 | 39.65 | 7811.05 |  |  | 30.5 | 0% | 30.5 | 6008.5 | 1802.55 | 30% | 23.08% |  | Только работа по настилу профилированного оцинкованного листа по готовой обрешётке/основанию: подъём пачек, раскладка, крепёж самонарезами, перехлёсты, конёк/карниз/торцы (без сложных примыканий). Бригада 3 чел. Производительность: 3-чел. звено укладывает 9–12 м²/ч ⇒ 0,25–0,33 чел·ч/м². Расчёт: 0,28 чел·ч/м² × €23/ч ≈ €6,4/м²; с учётом мелких доборов/подрезки и простых доборных элементов — €18,00/м² (включая время на конёк/снегозадержатели/скобы). Справочно: у CYPE есть позиции по настилу листов/«deck» (они комплексные по системе), я беру только труд по листу и простым доборам. Сложные примыкания/ендовы/сэйфити-лини — отдельно. (geradordeprecos.info)
W-ROF-008 | Влаштування покриття даху з гравію товщиною 10см | м2 | 37.14 | 24.7 | 917.358 |  |  | 19 | 0% | 19 | 705.66 | 211.698 | 30% | 23.08% |  | Работа: подъём гальки на кровлю (кран/лифтер/ручной поднос), распределение по маякам, выравнивание, локальная притирка, уборка. Бригада 3 чел. Производительность: 4–6 м²/ч ⇒ 0,50–0,75 чел·ч/м². Расчёт: 0,28 чел·ч/м² (при механизированной подаче) × €23/ч ≈ €6,4 → €6,50/м². Примечание: удаление 10 см гальки по CYPE требует ~0,10 ч/м² неквалифицированного труда; монтаж по трудоёмкости выше демонтажа в ~2–3 раза — отсюда выбранный норматив. (geradordeprecos.info)
W-ROF-012 | Встановлення металевих труб каміна | шт | 2 | 578.5 | 1157 |  |  | 445 | 0% | 445 | 890 | 267 | 30% | 23.08% |  | Предмет оценки — только работа по установке стандартного комплекта двустенной теплоизолированной дымоходной системы (Ø130–150 мм), маршрут ≈5–6 м, 1 проход перекрытия/кровли, кронштейны, оголовок, герметизация. Бригада 2 чел. Время: 6–8 ч ⇒ 12–16 чел·ч на узел. Расчёт: 14,5 чел·ч × €26/ч (повышенный час для спецработ на высоте) ≈ €380/шт. Факторы удорожания: 2+ прохода кровли, «холодный» узел с фартуками, высота трубы >1,5 м над коньком, работа с лесов. Для подтверждения состава систем — позиции CYPE по стальным дымоходам/компонентам и рыночные комплекты двустенных комплектов (ценовые ориентиры — для понимания номенклатуры; в эту цену материалы не входят). (geradordeprecos.info)
Гідроізоляція
W-IMP-003 | Устройство гидроизоляции из рубероида в 2 слоя | м2 | 323.14 | 13.65 | 4410.861 |  |  | 10.5 | 0% | 10.5 | 3392.97 | 1017.891 | 30% | 23.08% |  | Бригада: 2 кровельщика. Операции: подготовка/праймер (если нужен), раскрой рулонов, укладка 1-го слоя на мастику, нахлёсты 8–10 см, укладка 2-го слоя с перехлёстом, контроль швов. Производительность: 5–6 м²/ч (на «чистых» полях). Норма: ~0,35 чел·ч/м² × средн. ставка ~€25/ч = €8,8/м². Коэф-факторы: сложные примыкания, парапеты, проходки → +10–20%. Материалы и праймер/мастика не включены.
W-IMP-005 | Устройство обмазочной гидроизоляции в 2 слоя с сеткой | м2 | 22.19 | 11.57 | 256.7383 |  |  | 8.9 | 0% | 8.9 | 197.491 | 59.2473 | 30% | 23.08% |  | Бригада: 1 мастер + 1 подсобный. Операции: подготовка основания, первый слой (цементная/полимерцементная), укладка щёлочестойкой сетки в свежий слой, второй слой, выведение кромок/углов. Производительность: 4,5–5,5 м²/ч. Норма: ~0,26 чел·ч/м² × €25/ч ≈ €6,5/м². Риски к росту: углы/манжеты, температурные перерывы.
W-IMP-007 | Укладка геотекстиля | м2 | 1541.08 | 2.73 | 4207.1484 |  |  | 2.1 | 0% | 2.1 | 3236.268 | 970.8804 | 30% | 23.08% |  | Бригада: 2 монтажника. Операции: подготовка полос, раскатка, нахлёсты 15–20 см, фиксация штырями/скобами, подрезка, контроль. Производительность: 8–12 м²/ч. Норма: ~0,07–0,10 чел·ч/м² → беру 0,072 × €25/ч ≈ €1,8/м². Повышающие: ветровая нагрузка, уклоны, много мелких карт.
W-IMP-008 | Влаштування дренажної мембрани | м2 | 303.47 | 7.93 | 2406.5171 |  |  | 6.1 | 0% | 6.1 | 1851.167 | 555.3501 | 30% | 23.08% |  | Бригада: 2 человека. Операции: раскрой карт, вертикальная установка шипами к грунту, соединение/замки/нахлёсты, крепёж дюбелями/планками, герметизация швов. Производительность: 6–8 м²/ч. Норма: ~0,19 чел·ч/м² × €25/ч = €4,8/м². Усложнения: высота стен >3 м, работа из траншеи — +10–25%.
W-IMP-009 | Прокладання дренажної труби діаметром 200мм | м | 260 | 23.14 | 6016.4 |  |  | 17.8 | 0% | 17.8 | 4628 | 1388.4 | 30% | 23.08% |  | Бригада: машинист мини-экскаватора + 2 рабочих. Операции: разработка траншеи (W≈0,40–0,50 м; H≈0,7–1,0 м), устройство постели, укладка трубы, обсыпка и послойное уплотнение, выведение уклона, локальная геоткань. Производительность: 9–12 м/ч (лёгкий грунт, короткое плечо). Норма: экс-машвремя ~0,08 ч/м (≈€65/ч) + 2×0,10 ч/м рабочих (≈€22/ч) → ~€15–16/м, принимаю €15,50/м. Повышающие: скальные включения, вода, пересечения инженерий, глубина >1,2 м.
W-IMP-011 | Прокладання дренажної труби діаметром 100мм | м | 278.97 | 16.9 | 4714.593 |  |  | 13 | 0% | 13 | 3626.61 | 1087.983 | 30% | 23.08% |  | Бригада: машинист + 2 рабочих. Операции: аналогично Ø200 мм, но меньшая ширина траншеи и масса трубы. Производительность: 12–16 м/ч. Норма: машвремя ~0,06 ч/м + рабочие ~0,08–0,10 ч/м ⇒ €10–12/м, принимаю €11/м. Повышающие: те же риски, локальные колодцы/ревизии.
W-IMP-010 | Укладання шумоізоляційної мембрани | м2 | 320.7 | 9.1 | 2918.37 |  |  | 7 | 0% | 7 | 2244.9 | 673.47 | 30% | 23.08% |  | Бригада: 2 отделочника. Операции: подготовка/обезпыление основания, нанесение клея/мастики (если по ТДС), раскрой и прикатка мембраны, проклейка стыков/ленты, контроль примыканий. Производительность: 3,5–4,5 м²/ч. Норма: ~0,24 чел·ч/м² × €25/ч = €6/м². Повышающие: примыкания к стоякам/шахтам, проклейка «коробов».
Оздоблення
W-FIN-003 | Укладка керамической плитки размером 30х30см | м2 | 127.48 | 27.3 | 3480.204 |  |  | 21 | 0% | 21 | 2677.08 | 803.124 | 30% | 23.08% |  | Бригада: плиточник+подсобный. Операции: раскрой, клей, укладка, выравнивание, швы. Производительность: 4–5 м²/ч. Норма: ~0,65 чел·ч/м². Расчёт: 0,65×€24/ч ≈ €16/м². Без материалов/порожков/профилей.
W-FIN-015 | Облицовка чаши бассейна мозаикой размером 30х30см | м2 | 200.6 | 32.5 | 6519.5 |  |  | 25 | 0% | 25 | 5015 | 1504.5 | 30% | 23.08% |  | Бригада: 2 плиточника. Операции: раскрой листов, укладка по радиусам/перепадам, выверка швов, затирка (без эпоксидных материалов). Производительность: 2,5–3,5 м²/ч. Норма: ~0,9 чел·ч/м². Расчёт: 0,9×€24/ч ≈ €22/м². Эпоксидная химия и гидроизоляция — вне этой строки.
W-FIN-020 | Устройство бетонных порогов шириной 20см | м | 13.43 | 19.5 | 261.885 |  |  | 15 | 0% | 15 | 201.45 | 60.435 | 30% | 23.08% |  | Бригада: бетонщик+подсобный. Операции: разметка, мелкая опалубка/бортики, заливка, выведение, затирка. Производительность: 6–8 м/ч. Норма: ~0,45 чел·ч/м. Расчёт: 0,45×€24/ч ≈ €11/м. Опалубочный материал/бетон — не включены.
W-FIN-021 | Устройство бетонных порогов шириной 7см | м | 12.09 | 18.2 | 220.038 |  |  | 14 | 0% | 14 | 169.26 | 50.778 | 30% | 23.08% |  | Операции: как выше, но меньший объём — больше точной доводки к чистовым покрытиям. Производительность: 7–9 м/ч. Норма: ~0,44 чел·ч/м. Расчёт: 0,44×€24/ч ≈ €10,5/м.
W-FIN-022 | Влаштування покриття з бетонних плит і блоків | м2 | 167.44 | 32.5 | 5441.8 |  |  | 25 | 0% | 25 | 4186 | 1255.8 | 30% | 23.08% |  | Бригада: 3 чел. Операции: подготовка песчаного слоя, правиление, укладка элементов, виброуплотнение, запесочивание швов. Производительность: 3–4 м²/ч (с подготовкой). Норма: ~0,7 чел·ч/м². Расчёт: 0,7×€24/ч ≈ €17/м². Основание/инертные — не входят.
W-FIN-023 | Встановлення бетонних плит на залізобетонні опори | шт | 16 | 48.1 | 769.6 |  |  | 37 | 0% | 37 | 592 | 177.6 | 30% | 23.08% |  | Бригада: 2 монтажника (без учёта крана). Операции: строповка, подача, позиционирование, выверка, фиксация. Время: ~0,6–0,8 ч/шт при площади ≈1 м². Норма: ~1,4 чел·ч/шт. Расчёт: 1,4×€23/ч ≈ €32/шт. Кран/такелаж — отдельно.
W-FIN-024 | Встановлення бетонних плит розміром 205х30см | шт | 9 | 37.7 | 339.3 |  |  | 29 | 0% | 29 | 261 | 78.3 | 30% | 23.08% |  | Операции: как выше; меньшая плита — быстрее подгонка. Время: ~0,45–0,6 ч/шт. Норма: ~1,1 чел·ч/шт. Расчёт: 1,1×€25/ч ≈ €28/шт.
W-FIN-025 | Устройство покрытия из сосновых досок | м2 | 50 | 40.3 | 2015 |  |  | 31 | 0% | 31 | 1550 | 465 | 30% | 23.08% |  | Бригада: 2 столяра. Операции: подрезка, крепёж, разбежка швов, калибровка зазоров, локальная шлифовка. Производительность: 3–4 м²/ч. Норма: ~0,8 чел·ч/м². Расчёт: 0,8×€23,5/ч ≈ €19/м². Финишные масла/лаки — не включены.
W-FIN-026 | Влаштування покриття з гравію товщиною 10см | м2 | 5.75 | 11.05 | 63.5375 |  |  | 8.5 | 0% | 8.5 | 48.875 | 14.6625 | 30% | 23.08% |  | Бригада: 3 чел. Операции: подача/распределение 0,1 м³/м², выравнивание, легкое уплотнение. Производительность: 4–6 м²/ч. Норма: ~0,27 чел·ч/м². Расчёт: 0,27×€24/ч ≈ €6,5/м². Подъём на кровлю не учтён.
W-FIN-027 | Влаштування покриття з соснової кори | м2 | 17.54 | 8.06 | 141.3724 |  |  | 6.2 | 0% | 6.2 | 108.748 | 32.6244 | 30% | 23.08% |  | Бригада: 2 чел. Операции: подача, распределение, формирование слоя, кромки. Производительность: 6–10 м²/ч. Норма: ~0,15 чел·ч/м². Расчёт: 0,15×€23/ч ≈ €3,5/м².
W-FIN-028 | Укладання дубового паркету на підлогу | м2 | 239.8 | 48.23 | 11565.554 |  |  | 37.1 | 0% | 37.1 | 8896.58 | 2668.974 | 30% | 23.08% |  | Бригада: паркетчик+подсобный. Операции: укладка, подрезка, притирка, шлифовка/финиш (2 слоя), уборка. Производительность: 1,6–2,2 м²/ч (с финишем). Норма: ~1,1 чел·ч/м². Расчёт: 1,1×€23,5/ч ≈ €26/м². Материалы/лак — вне позиции.
W-FIN-029 | Нанесення епоксидної фарби на підлогу | м2 | 45.91 | 19.76 | 907.1816 |  |  | 15.2 | 0% | 15.2 | 697.832 | 209.3496 | 30% | 23.08% |  | Бригада: 2 маляра. Операции: механическая подготовка (лёгкая шлифовка/обезпыл.), грунт (если в ТДС), 2 слоя эпокси. Производительность: 3–4 м²/ч. Норма: ~0,4 чел·ч/м². Расчёт: 0,4×€23,5/ч ≈ €9,5/м². Индустриальные системы 2К — материалы отдельно.
W-FIN-038 | Встановлення плінтуса з нержавіючої сталі | м | 130.01 | 31.46 | 4090.1146 |  |  | 24.2 | 0% | 24.2 | 3146.242 | 943.8726 | 30% | 23.08% |  | Бригада: 1 монтажник+помощник. Операции: раскрой/подрезка, приклейка/мех. крепёж, стыковки, зачистка. Производительность: 2–3 м/ч. Норма: ~0,5 чел·ч/м. Расчёт: 0,5×€23/ч ≈ €11,5/м.
W-FIN-030 | Оштукатуривание стен толщиной 2см | м2 | 844.3 | 15.73 | 13280.839 |  |  | 12.1 | 0% | 12.1 | 10216.03 | 3064.809 | 30% | 23.08% |  | Бригада: 3 штукатура. Операции: грунт, наброс, выравнивающий слой, правиление, затирка. Производительность: 3–4 м²/ч/звено. Норма: ~0,4 чел·ч/м². Расчёт: 0,4×€23,5/ч ≈ €9,5/м².
W-FIN-031 | Оштукатуривание фасадов толщиной 2см | м2 | 353.75 | 14.17 | 5012.6375 |  |  | 10.9 | 0% | 10.9 | 3855.875 | 1156.7625 | 30% | 23.08% |  | Учтено: работа на высоте/лесах, большее время на подачу раствора. Производительность: 2,5–3,5 м²/ч. Норма: ~0,45 чел·ч/м². Расчёт: 0,45×€23,5/ч ≈ €10,5/м².
W-FIN-043 | Нанесення декоративної штукатурки на фасад | м2 | 319.19 | 23.66 | 7552.0354 |  |  | 18.2 | 0% | 18.2 | 5809.258 | 1742.7774 | 30% | 23.08% |  | Бригада: 2 отделочника. Операции: грунт, базовый слой/подрезка, декоративный слой по карте, затирка/фактура. Производительность: 1,3–2,0 м²/ч. Норма: ~0,7 чел·ч/м². Расчёт: 0,7×€23,5/ч ≈ €16,5/м².
W-FIN-034 | Устройство подвесного потолка из гипсокартона | м2 | 229.86 | 18.2 | 4183.452 |  |  | 14 | 0% | 14 | 3218.04 | 965.412 | 30% | 23.08% |  | Бригада: 3 ГКЛ-монтажника. Операции: каркас, подвесы, листы, шпаклёвка швов Q2. Производительность: 2,5–3,5 м²/ч. Норма: ~0,5 чел·ч/м². Расчёт: 0,5×€24/ч ≈ €12/м².
W-FIN-040 | Влаштування карниза з гіпсокартону | м | 11.9 | 31.2 | 371.28 |  |  | 24 | 0% | 24 | 285.6 | 85.68 | 30% | 23.08% |  | Операции: каркас, гиб/подрезка, зашивка, швы, углы. Производительность: 1–1,5 м/ч. Норма: ~0,65 чел·ч/м. Расчёт: 0,65×€23/ч ≈ €15/м. Сложные формы/ниши — дороже.
W-FIN-060 | Нанесення захисного покриття на бетонні поверхні | м2 | 831.13 | 9.1 | 7563.283 |  |  | 7 | 0% | 7 | 5817.91 | 1745.373 | 30% | 23.08% |  | Операции: очистка/обезпыл., нанесение 1–2 слоёв пропитки/лака по ТДС. Производительность: 6–8 м²/ч. Норма: ~0,17 чел·ч/м². Расчёт: 0,17×€23,5/ч ≈ €4/м².
W-FIN-063 | Влаштування теплоізоляційної фасадної системи ETICS | м2 | 131.48 | 49.4 | 6495.112 |  |  | 38 | 0% | 38 | 4996.24 | 1498.872 | 30% | 23.08% |  | Бригада: 4 чел. Операции: приклейка плит, дюбелирование, базовый слой с сеткой, выравнивание, грунт под финиш. Производительность: 2,0–2,8 м²/ч. Норма: ~0,95 чел·ч/м². Расчёт: 0,95×€23/ч ≈ €22/м². Финиш/краска — отдельные позиции.
W-FIN-064 | Влаштування фасадної системи з алюмінієвих листів по конструкціях з Т-профіля | м2 | 106.79 | 110.5 | 11800.295 |  |  | 85 | 0% | 85 | 9077.15 | 2723.145 | 30% | 23.08% |  | Бригада: 3–4 фасадчика. Операции: разметка, кронштейны, Т-профиль, выверка, монтаж кассет/листов, примыкания. Производительность: 1,5–2,2 м²/ч. Норма: ~1,8 чел·ч/м². Расчёт: 1,8×€23,5/ч ≈ €42/м². Подъём/механизация — отдельно.
W-FIN-065 | Встановлення кутника з нержавіючої сталі | м | 154 | 22.1 | 3403.4 |  |  | 17 | 0% | 17 | 2618 | 785.4 | 30% | 23.08% |  | Операции: подрезка по длине, посадка на клей/мехкрепёж, стыковка, зачистка. Производительность: 2,2–2,6 м/ч. Норма: ~0,4 чел·ч/м. Расчёт: 0,4×€23,5/ч ≈ €9,5/м.
W-FIN-035 | Окраска стен | м2 | 802.91 | 7.8 | 6262.698 |  |  | 6 | 0% | 6 | 4817.46 | 1445.238 | 30% | 23.08% |  | Операции: прикрытие, локальная шпатлёвка, грунт (если требуется), 2 слоя краски. Производительность: 4–5,5 м²/ч. Норма: ~0,22 чел·ч/м². Расчёт: 0,22×€23/ч ≈ €5/м². Краска/материалы — отдельно.
W-FIN-036 | Окраска потолка | м2 | 229.86 | 8.06 | 1852.6716 |  |  | 6.2 | 0% | 6.2 | 1425.132 | 427.5396 | 30% | 23.08% |  | Операции: аналогично, но выше трудоёмкость (верх). Производительность: 3,5–4,5 м²/ч. Норма: ~0,25 чел·ч/м². Расчёт: 0,25×€23,5/ч ≈ €5,8/м².
W-FIN-037 | Окраска фасадов | м2 | 34.56 | 9.1 | 314.496 |  |  | 7 | 0% | 7 | 241.92 | 72.576 | 30% | 23.08% |  | Операции: промывка/подготовка, грунт (если требуется), 2 слоя фасадной краски, работа на высоте. Производительность: 2,8–3,8 м²/ч. Норма: ~0,28 чел·ч/м². Расчёт: 0,28×€23,5/ч ≈ €6,5/м².
W-FIN-050 | Устройство черновой стяжки толщиной 100 мм | м2 | 545.28 | 13 | 7088.64 |  |  | 10 | 0% | 10 | 5452.8 | 1635.84 | 30% | 23.08% |  | Бригада: 3 бетонщика. Операции: подача раствора, разравнивание по маякам, уплотнение, первичная затирка. Производительность: 2,8–3,8 м²/ч. Норма: ~0,32 чел·ч/м². Расчёт: 0,32×€23,5/ч ≈ €7,5/м².
W-FIN-052 | Устройство чистовой стяжки толщиной 50 мм | м2 | 940.56 | 10.4 | 9781.824 |  |  | 8 | 0% | 8 | 7524.48 | 2257.344 | 30% | 23.08% |  | Операции: как выше, меньшая толщина — больше точности к финишу. Производительность: 3,5–4,5 м²/ч. Норма: ~0,25 чел·ч/м². Расчёт: 0,25×€24/ч ≈ €6/м².
W-FIN-053 | Шліфування покриття підлоги | м2 | 493.76 | 11.05 | 5456.048 |  |  | 8.5 | 0% | 8.5 | 4196.96 | 1259.088 | 30% | 23.08% |  | Бригада: оператор+помощник. Операции: грубая/финишная шлифовка, пылеудаление. Производительность: 3–4 м²/ч (2 прохода). Норма: ~0,26 чел·ч/м². Расчёт: 0,26×€24/ч ≈ €6,2/м². Сверхпрочность/мозаика — дороже.
Благоустрій
W-LAN-001 | Встановлення бетонного лотка шириною 350мм з металевою решіткою | м | 25.67 | 357.63 | 9180.3621 |  |  | 275.1 | 0% | 275.1 | 7061.817 | 2118.5451 | 30% | 23.08% |  | комбинированная система с металлическими столбами и нейлоновой сеткой для спортплощадки €70–100/м с установкой
W-LAN-002 | Встановлення бетонного лотка шириною 100мм з металевою решіткою | м | 0.85 | 80.6 | 68.51 |  |  | 62 | 0% | 62 | 52.7 | 15.81 | 30% | 23.08% |  | Земляные работы под траншею + бетонирование основания + установка лотка + монтаж решётки + герметизация стыков
W-LAN-003 | Влаштування огорожі з металевих стрижнів і нейлонової сітки висотою 0,97м | м | 35.67 | 31.2 | 1112.904 |  |  | 24 | 0% | 24 | 856.08 | 256.824 | 30% | 23.08% |  | Установка столбов + натяжка сетки + крепёж + выравнивание
W-LAN-004 | Влаштування огорожі з нержавіючої сталі висотою 0,9м | м | 27.8 | 97.5 | 2710.5 |  |  | 75 | 0% | 75 | 2085 | 625.5 | 30% | 23.08% |  | Сварка каркаса + установка столбов (анкеровка) + монтаж перил и заполнения + шлифовка сварных швов
W-LAN-005 | Укладання поліпропіленових решіток для озеленення | м2 | 180 | 7.93 | 1427.4 |  |  | 6.1 | 0% | 6.1 | 1098 | 329.4 | 30% | 23.08% |  | Подготовка основания + раскладка геотекстиля + установка решёток + фиксация
W-LAN-006 | Заповнення решіток грунтом | м2 | 180 | 6.37 | 1146.6 |  |  | 4.9 | 0% | 4.9 | 882 | 264.6 | 30% | 23.08% |  | Ручное заполнение ячеек решёток растительным грунтом + трамбовка
W-LAN-007 | Влаштування основи товщиною 5см з рослинного грунту | м2 | 200 | 4.55 | 910 |  |  | 3.5 | 0% | 3.5 | 700 | 210 | 30% | 23.08% |  | Распределение грунта слоем 5 см + выравнивание
W-LAN-008 | Влаштування основи товщиною 10см з гравію | м2 | 20 | 11.05 | 221 |  |  | 8.5 | 0% | 8.5 | 170 | 51 | 30% | 23.08% |  | Распределение гравия слоем 10 см + трамбовка (соответствует вашей смете Катерины)
W-LAN-009 | Влаштування покриття з дерев'яних шпал | м2 | 6 | 33.93 | 203.58 |  |  | 26.1 | 0% | 26.1 | 156.6 | 46.98 | 30% | 23.08% |  | Подготовка основания + установка шпал + крепёж + антисептическая обработка
W-LAN-010 | Влаштування покриття з настилу TOSCCA | м2 | 45 | 41.6 | 1872 |  |  | 32 | 0% | 32 | 1440 | 432 | 30% | 23.08% |  | Монтаж подконструкции + укладка досок TOSCCA + крепёж скрытый/видимый + подгонка
W-LAN-011 | Влаштування покриття з декоративного бетону товщиною 12см | м2 | 140 | 31.46 | 4404.4 |  |  | 24.2 | 0% | 24.2 | 3388 | 1016.4 | 30% | 23.08% |  | Подготовка основания + заливка бетона + штампование/полировка + герметизация
W-LAN-012 | Поставка и выполнение садовых клумб из листа кортеновской стали (8мм) высотой 0,50м | м | 32 | 182.065 | 5826.08 |  |  | 140.05 | 0% | 140.05 | 4481.6 | 1344.48 | 30% | 23.08% |  | Резка листа кортена + сварка углов + анкеровка к основанию + гидроизоляция изнутри
W-LAN-013 | Поставка и установка комплекта мини-баскетбола, состоящего из: стойки, щита, кольца и сетки | шт | 1 | 156.026 | 156.026 |  |  | 120.02 | 0% | 120.02 | 120.02 | 36.006 | 30% | 23.08% |  | Разметка + бетонирование стойки + монтаж щита, кольца, сетки + регулировка
W-LAN-014 | Поставка и установка душевого поддона типа 'URBAN Dusche' от 'Viteo' | шт | 1 | 317.2 | 317.2 |  |  | 244 | 0% | 244 | 244 | 73.2 | 30% | 23.08% |  | Подготовка основания + установка поддона + подключение к водопроводу и канализации + герметизация + тестирование
W-LAN-015 | Поставка и установка футбольных ворот для футбола 5 от Bricantel | шт | 1 | 455 | 455 |  |  | 350 | 0% | 350 | 350 | 105 | 30% | 23.08% |  | Аналог: ворота 2,5×1,2м €700/шт (катерина)​, спортивные ворота с бетонированием 8 точек €400–560 (интернет)
W-LAN-016 | Поставка и установка деревянной скамьи согласно чертежам деталей, состоящей из деревянных реек 12x12x240 | шт | 1 | 468 | 468 |  |  | 360 | 0% | 360 | 360 | 108 | 30% | 23.08% |  | Аналоги в смете Катерины: монтаж оконно-дверного блока 4×2м €400/шт (строка №39), блока 6,8×2м €750/шт (строка №38)​. Индивидуальное столярное изделие по чертежу €280–360​. Среднее: €320/шт.
W-LAN-017 | Встановлення металевої огорожі висотою 1,4м | м | 153.59 | 101.4 | 15574.026 |  |  | 78 | 0% | 78 | 11980.02 | 3594.006 | 30% | 23.08% |  | Аналог в смете Катерины: стеклянное ограждение балконов h=1м €120/м (строка №23)​. Металлическое ограждение 1,4м с бетонированием столбов и сваркой €75–115/м​. Среднее: €120 × 0,8 ≈ €95/м.
W-LAN-018 | Встановлення кутника з нержавіючої сталі | м | 118.27 | 23.66 | 2798.2682 |  |  | 18.2 | 0% | 18.2 | 2152.514 | 645.7542 | 30% | 23.08% |  | Аналог в смете Катерины: монтаж стеклянного ограждения балконов h=1м €120/м (строка №23)​. Португальский генератор цен: установка ограждения из нержавейки AISI 304 высотой 100 см €227,42/м с материалом​. Рыночная цена работы по монтажу металлических элементов €25–€52/м​. Уголок/профиль из нержавейки — работа по сварке + крепёж + шлифовка швов ≈ €28/м.
W-LAN-019 | Влаштування покриття з конструкцій типу "facar" | м2 | 7.38 | 113.1 | 834.678 |  |  | 87 | 0% | 87 | 642.06 | 192.618 | 30% | 23.08% |  | В смете Катерины нет данной позиции. FACAR — специальная португальская система металлических кровельных панелей/профилированных листов из алюминия или оцинкованной стали. Рыночная цена установки металлической кровельной системы в Португалии €150–€190/м² с материалом​, работа составляет примерно 50–60% от стоимости = €75–€114/м² только за монтаж. Среднее с учетом сложности системы FACAR (подконструкция + крепёж + герметизация стыков) ≈ €145/м²​.
W-LAN-020 | Монтаж воріт пішоходних розміром 1,41x2,00м | шт | 1 | 442 | 442 |  |  | 340 | 0% | 340 | 340 | 102 | 30% | 23.08% |  | Аналог в смете Катерины: установка калитки ограждения 1,2×1,2м €180/шт (строка №50)​. Португальский генератор цен: полный монтаж пешеходных ворот из оцинкованной стали 2м высотой €176,07/шт с материалом, работа составляет примерно €33,55/шт (0,7ч×€19,11 + 0,7ч×€18,46 + 0,2ч×€18,85 + 0,2ч×€18,40)​. Рыночная цена в Португалии: монтаж пешеходного портала 90 см €200–250​. Ворота 1,41×2м (площадь 2,82 м²) — крупнее стандартных, требуют бетонирования 2 столбов + монтаж петель + регулировка. Среднее: €180 (калитка из сметы Катерины) × 1,3 (коэффициент за размер) ≈ €230/шт​​.
W-LAN-021 | Монтаж воріт автомобільних розміром 3,63x1,40м | шт | 1 | 1105 | 1105 |  |  | 850 | 0% | 850 | 850 | 255 | 30% | 23.08% |  | Аналог в смете Катерины: установка распашных ворот 2,5×1,2м €700/шт (строка №49)​. Рыночная цена в Португалии: монтаж автомобильных раздвижных ворот 3,6×1,8м €1 200 с материалом​, монтаж раздвижных ворот 2,5м €650 с материалом​. Работа составляет примерно 40–50% стоимости = €480–600 только за монтаж. Ворота 3,63×1,4м (площадь 5,08 м²) требуют: бетонирования 2 мощных столбов на глубину 1м + установку металлического каркаса + монтаж распашных створок с усиленными петлями + регулировку + установку замков. По аналогии со сметой Катерины: €700 × 1,2 (коэффициент за размер 3,63м против 2,5м) ≈ €850/шт​​.
W-LAN-022 | Поставка и монтаж металлических шкафов ARM 00.13 - Размер 2,07x2,30x0,58м | шт | 1 | 546 | 546 |  |  | 420 | 0% | 420 | 420 | 126 | 30% | 23.08% |  | В смете Катерины нет прямого аналога крупных металлических шкафов. В смете Peter & Lina есть раздел 4.13 "РАЗНОЕ (шкафы, жалюзи)" €62 537,25​. Португальская компания Leroy Merlin: монтаж стандартного металлического шкафа от €35​, рыночные цены на установку крупной мебели €140–200 за единицу​. Металлический шкаф 2,07×2,30×0,58м — промышленный габарит (объём 2,76 м³, вес ≈180–220 кг), требует: разгрузки краном/вилочным погрузчиком + транспортировки к месту установки + сборки каркаса + анкеровки к стене/полу (минимум 6–8 анкеров) + выравнивания + регулировки дверей + установки полок. Трудозатраты: 2 монтажника × 5–6 часов = €420 за работу​.
W-LAN-023 | Поставка и монтаж металлических шкафов ARM 00.14 - Размер 2,07x2,30x0,58м | шт | 1 | 546 | 546 |  |  | 420 | 0% | 420 | 420 | 126 | 30% | 23.08% |  | Идентичная позиция с ARM 00.13, те же габариты 2,07×2,30×0,58м. Работа включает: разгрузку, транспортировку, сборку, анкеровку к стене (6–8 точек), выравнивание, регулировку дверей и полок. Трудозатраты: 2 монтажника × 5–6 часов = €420 за работу
W-LAN-024 | Встановлення бетонного лотка шириною 150мм з металевою решіткою | м | 2.1 | 123.5 | 259.35 |  |  | 95 | 0% | 95 | 199.5 | 59.85 | 30% | 23.08% |  | Ранее мы уже считали лоток 100 мм — €85/м работы. Лоток 150 мм тяжелее и требует более мощного основания. В Португалии бетонный канал 150 мм шириной с решёткой INOX класса B125–C250 стоит €73,68–€127,27/м с материалом​, а канал 200 мм + грешетка из железа D400 €127,27/м​. Работа включает: рытьё траншеи шириной 40 см глубиной 50 см + бетонное основание 15 см + установка лотка 150 мм + монтаж металлической решётки (INOX или оцинковка) + герметизация стыков. По аналогии с лотком 100 мм (€85/м работы) × 1,4 (коэффициент за ширину 150 мм и вес) ≈ €120/м​.
W-LAN-025 | Поставка и монтаж винного шкафа "SIEMENS", Ref: KW36KATGA, размер 60x61x186мм | шт | 1 | 58.5 | 58.5 |  |  | 45 | 0% | 45 | 45 | 13.5 | 30% | 23.08% |  | В смете Peter & Lina есть раздел 4.13 "РАЗНОЕ (шкафы, жалюзи)" €62 537,25​. Португальская компания предлагает услугу установки винного шкафа "Serviço Premium + Instalação" за +€45,00​. Работа включает: распаковку, занос в помещение, установку в нишу, подключение к электросети 220V, выравнивание, тестирование. €45/шт за монтаж встраиваемой винотеки​.
W-LAN-026 | Поставка и монтаж топки (LAR 00.1), марки "UNICHAMA", модель "M-DESING LUNA DIAMON 1000 RD" | шт | 1 | 1274 | 1274 |  |  | 980 | 0% | 980 | 980 | 294 | 30% | 23.08% |  | ​. В смете Lucas есть раздел 10 "DIVERSOS / INSTALAÇÕES ESPECIAIS" (различное/специальные установки) €73 329,95, что может включать каминные системы​. Рыночная цена полной установки каминной топки в Португалии включает: подготовку проёма в стене, монтаж огнеупорного основания, установку топки (вес ≈150–250 кг), подключение дымохода из нержавейки, герметизацию, подключение вентиляции/конвекционных каналов, пуско-наладку, тестирование тяги. Профессиональная установка крупной встраиваемой топки 1000 мм: 2 монтажника × 2 дня = €1 200–€1 700 только за работу​. Среднее: €1 450/шт​.
W-LAN-027 | Поставка и полное выполнение наружной столешницы и шкафа BBQ, BANC 00.6 + ARM 00.10 - Размер 3,60x0,90x0,60м | шт | 1 | 2145 | 2145 |  |  | 1650 | 0% | 1650 | 1650 | 495 | 30% | 23.08% |  | Наружная кухня BBQ 3,6м — это каркас из бетонных блоков (1 день, 2 рабочих €450) + столешница из камня (1 день, 1 каменщик €350) + монтаж встроенного шкафа ARM 00.10 (1 день, 2 рабочих €450) + облицовка плиткой 3–4 м² (1 день, 1 плиточник €400) = €1 650 реальн
W-LAN-028 | Поставка и выполнение сплошной скамьи настила размером 10,00x0,60x0,45м | шт | 1 | 1105 | 1105 |  |  | 850 | 0% | 850 | 850 | 255 | 30% | 23.08% |  | Скамья 10×0,6 м = 6 м² поверхности. Каркас металлический (0,5 дня, 2 рабочих €200) + установка досок deck 6 м² (1,5 дня, 2 столяра €45×6м² + монтаж ≈€450) + обработка антисептиком/маслом (0,5 дня, 1 рабочий €200) = €850 реально
W-LAN-029 | Поставка и полное выполнение ОЧАГА размером 5,00x5,00м | шт | 1 | 2665 | 2665 |  |  | 2050 | 0% | 2050 | 2050 | 615 | 30% | 23.08% |  | Очаг 5×5 м = 25 м². Подготовка основания + бетонирование 25 м² (2 дня, 3 рабочих €900) + кладка огнеупорного кирпича по периметру 20 м × 0,5м высоты = 10 м² (2 дня, 2 каменщика €900) + облицовка камнем 10 м² (1,5 дня, 1 плиточник €600) = €2 400 реально
Вікна і двері
W-WIN-001 | Монтаж вікна алюмінієвого розміром 1,10x2,88м | шт | 1 | 261.3 | 261.3 |  |  | 201 | 0% | 201 | 201 | 60.3 | 30% | 23.08% |  | Аналог: 1,5×2м €230 (Катерина). Рынок: €221–475
W-WIN-002 | Монтаж вікна алюмінієвого розміром 4,68x2,92м | шт | 1 | 980.2 | 980.2 |  |  | 754 | 0% | 754 | 754 | 226.2 | 30% | 23.08% |  | Аналог: 6,8×2м €750 (Катерина). Рынок: €956–2050
W-WIN-003 | Монтаж вікна алюмінієвого розміром 4,61x2,92м | шт | 1 | 964.6 | 964.6 |  |  | 742 | 0% | 742 | 742 | 222.6 | 30% | 23.08% |  | Аналог: 6,8×2м €750 (Катерина). Рынок: €942–2019
W-WIN-004 | Монтаж вікна алюмінієвого розміром 3,04x2,92м | шт | 1 | 637 | 637 |  |  | 490 | 0% | 490 | 490 | 147 | 30% | 23.08% |  | Аналог: 4×2м €400 (Катерина). Рынок: €621–1332
W-WIN-005 | Монтаж вікна алюмінієвого розміром 5,93x2,92м | шт | 1 | 1242.8 | 1242.8 |  |  | 956 | 0% | 956 | 956 | 286.8 | 30% | 23.08% |  | Аналог: 6,8×2м €750 (Катерина). Рынок: €1212–2598
W-WIN-006 | Монтаж вікна алюмінієвого розміром 6,19x2,92м | шт | 1 | 1297.4 | 1297.4 |  |  | 998 | 0% | 998 | 998 | 299.4 | 30% | 23.08% |  | Аналог: 6,8×2м €750 (Катерина). Рынок: €1264–2710
W-WIN-007 | Монтаж вікна алюмінієвого розміром 4,94x2,92м | шт | 1 | 1034.8 | 1034.8 |  |  | 796 | 0% | 796 | 796 | 238.8 | 30% | 23.08% |  | Аналог: 6,8×2м €750 (Катерина). Рынок: €1009–2163
W-WIN-008 | Монтаж вікна алюмінієвого розміром 7,18x2,92м | шт | 1 | 1504.1 | 1504.1 |  |  | 1157 | 0% | 1157 | 1157 | 347.1 | 30% | 23.08% |  | Аналог: 6,8×2м €750 (Катерина). Рынок: €1467–3145
W-WIN-009 | Монтаж вікна алюмінієвого розміром 7,24x2,94м | шт | 1 | 1526.2 | 1526.2 |  |  | 1174 | 0% | 1174 | 1174 | 352.2 | 30% | 23.08% |  | Аналог: 6,8×2м €750 (Катерина). Рынок: €1490–3193
W-WIN-010 | Монтаж вікна алюмінієвого розміром 2,23x2,94м | шт | 1 | 470.6 | 470.6 |  |  | 362 | 0% | 362 | 362 | 108.6 | 30% | 23.08% |  | Аналог: 4×2м €400 (Катерина). Рынок: €459–983
W-WIN-011 | Монтаж вікна алюмінієвого розміром 2,15x2,89м | шт | 1 | 445.9 | 445.9 |  |  | 343 | 0% | 343 | 343 | 102.9 | 30% | 23.08% |  | Аналог: 4×2м €400 (Катерина). Рынок: €434–931
W-WIN-012 | Монтаж вікна алюмінієвого розміром 2,58x2,92м | шт | 1 | 540.8 | 540.8 |  |  | 416 | 0% | 416 | 416 | 124.8 | 30% | 23.08% |  | Аналог: 4×2м €400 (Катерина). Рынок: €527–1129
W-WIN-013 | Монтаж вікна алюмінієвого розміром 17,33x2,94м | шт | 1 | 3655.6 | 3655.6 |  |  | 2812 | 0% | 2812 | 2812 | 843.6 | 30% | 23.08% |  | Аналог: 6,8×2м €750 (Катерина). Рынок: €3566–7642. ОГРОМНОЕ панорамное окно!
W-WIN-014 | Монтаж вікна алюмінієвого розміром 4,74x2,94м | шт | 1 | 999.7 | 999.7 |  |  | 769 | 0% | 769 | 769 | 230.7 | 30% | 23.08% |  | Аналог: 6,8×2м €750 (Катерина). Рынок: €975–2091
W-WIN-015 | Монтаж вікна алюмінієвого розміром 1,98x2,94м | шт | 1 | 378.3 | 378.3 |  |  | 291 | 0% | 291 | 291 | 87.3 | 30% | 23.08% |  | Аналог: 4×2м €400 (Катерина). Рынок: €407–873
W-WIN-016 | Монтаж вікна алюмінієвого розміром 2,54x2,94м | шт | 1 | 486.2 | 486.2 |  |  | 374 | 0% | 374 | 374 | 112.2 | 30% | 23.08% |  | Аналог: 4×2м €400 (Катерина). Рынок: €522–1120
W-WIN-017 | Монтаж вікна алюмінієвого розміром 3,28x2,94м | шт | 1 | 691.6 | 691.6 |  |  | 532 | 0% | 532 | 532 | 159.6 | 30% | 23.08% |  | Аналог: 4×2м €400 (Катерина). Рынок: €674–1446
W-WIN-018 | Монтаж вікна алюмінієвого розміром 4,18x2,36м | шт | 1 | 708.5 | 708.5 |  |  | 545 | 0% | 545 | 545 | 163.5 | 30% | 23.08% |  | Аналог: 4×2м €400 (Катерина). Рынок: €690–1479
W-WIN-019 | Монтаж вікна алюмінієвого розміром 2,21x2,36м | шт | 1 | 461.5 | 461.5 |  |  | 355 | 0% | 355 | 355 | 106.5 | 30% | 23.08% |  | Аналог: 1,5×2м €230 (Катерина). Рынок: €365–783
W-WIN-020 | Монтаж вікна алюмінієвого розміром 2,15x2,89м | шт | 1 | 445.9 | 445.9 |  |  | 343 | 0% | 343 | 343 | 102.9 | 30% | 23.08% |  | Аналог: 4×2м €400 (Катерина). Рынок: €434–931
W-WIN-021 | Монтаж вікна алюмінієвого розміром 0,97x2,30м | шт | 1 | 217.1 | 217.1 |  |  | 167 | 0% | 167 | 167 | 50.1 | 30% | 23.08% |  | Аналог: 1×2м €150 (Катерина). Рынок: €156–334
W-WIN-022 | Монтаж лючка алюмінієвого розміром 1,00x0,60м. | шт | 1 | 156 | 156 |  |  | 120 | 0% | 120 | 120 | 36 | 30% | 23.08% |  | Малая конструкция 0,6 м². Аналог: окно 3×0,6м €150 (смета Катерины, строка №44). Пропорция: (0,6/1,8)×€150 = €50, но минимальная цена монтажа люка €120
W-WIN-023 | Монтаж дверей металевих розміром 0,70x2,44м | шт | 1 | 188.5 | 188.5 |  |  | 145 | 0% | 145 | 145 | 43.5 | 30% | 23.08% |  | Аналог: дверь 1,3×2м €180 (смета Катерины, строка №47). Рынок: €100–250
W-WIN-024 | Монтаж дверей металевих розміром 0,70x2,44м | шт | 1 | 188.5 | 188.5 |  |  | 145 | 0% | 145 | 145 | 43.5 | 30% | 23.08% |  | Аналог: дверь 1,3×2м €180 (смета Катерины). Рынок: €100–250
W-WIN-025 | Монтаж дверей металевих розміром 0,85x2,11м | шт | 1 | 197.6 | 197.6 |  |  | 152 | 0% | 152 | 152 | 45.6 | 30% | 23.08% |  | Аналог: дверь 1,3×2м €180 (смета Катерины). Рынок: €100–250
W-WIN-026 | Монтаж дверей металевих розміром 0,85x2,11м | шт | 1 | 197.6 | 197.6 |  |  | 152 | 0% | 152 | 152 | 45.6 | 30% | 23.08% |  | Аналог: дверь 1,3×2м €180 (смета Катерины). Рынок: €100–250
W-WIN-027 | Монтаж дверей металевих розміром 0,80x2,13м | шт | 1 | 191.1 | 191.1 |  |  | 147 | 0% | 147 | 147 | 44.1 | 30% | 23.08% |  | Аналог: дверь 1,3×2м €180 (смета Катерины). Рынок: €100–250
W-WIN-028 | Монтаж дверей металевих розміром 0,69x2,20м | шт | 1 | 175.5 | 175.5 |  |  | 135 | 0% | 135 | 135 | 40.5 | 30% | 23.08% |  | Аналог: дверь 0,8×2м €130 (смета Катерины, строка №48). Рынок: €100–250
W-WIN-029 | Монтаж дверей металевих розміром 0,74x2,30м | шт | 1 | 188.5 | 188.5 |  |  | 145 | 0% | 145 | 145 | 43.5 | 30% | 23.08% |  | Аналог: дверь 1,3×2м €180 (смета Катерины). Рынок: €100–250
W-WIN-030 | Монтаж дверей металевих розміром 1,74x2,30м | шт | 1 | 442 | 442 |  |  | 340 | 0% | 340 | 340 | 102 | 30% | 23.08% |  | ДВОЙНАЯ дверь 4,0 м². Аналог: дверь 1,3×2м €180 (смета Катерины). Рынок: €250–400
W-WIN-031 | Монтаж дверей металевих розміром 0,75x2,20м | шт | 1 | 188.5 | 188.5 |  |  | 145 | 0% | 145 | 145 | 43.5 | 30% | 23.08% |  | Аналог: дверь 0,8×2м €130 (смета Катерины). Рынок: €100–250
W-WIN-032 | Монтаж дверей внутрішніх розміром 1.10x2.30м | шт | 4 | 197.6 | 790.4 |  |  | 152 | 0% | 152 | 608 | 182.4 | 30% | 23.08% |  | Аналог: дверь 0,8×2м €130 (смета Катерины, строка №48). Пропорция: €95. Рынок: €50–150
W-WIN-033 | Монтаж дверей внутрішніх розміром 1.14x2.50м | шт | 2 | 214.5 | 429 |  |  | 165 | 0% | 165 | 330 | 99 | 30% | 23.08% |  | Аналог: дверь 0,8×2м €130 (смета Катерины). Пропорция: €105. Рынок: €50–150
W-WIN-034 | Монтаж дверей внутрішніх розміром 1.19x2.50м | шт | 2 | 232.7 | 465.4 |  |  | 179 | 0% | 179 | 358 | 107.4 | 30% | 23.08% |  | Аналог: дверь 0,8×2м €130 (смета Катерины). Пропорция: €108. Рынок: €50–150
W-WIN-035 | Монтаж дверей внутрішніх розміром 1.22x2.50м | шт | 1 | 226.2 | 226.2 |  |  | 174 | 0% | 174 | 174 | 52.2 | 30% | 23.08% |  | Аналог: дверь 0,8×2м €130 (смета Катерины). Пропорция: €110. Рынок: €50–150
W-WIN-036 | Монтаж дверей внутрішніх розміром 1.00x2.49м | шт | 1 | 191.1 | 191.1 |  |  | 147 | 0% | 147 | 147 | 44.1 | 30% | 23.08% |  | Аналог: дверь 0,8×2м €130 (смета Катерины). Пропорция: €90. Рынок: €50–150
W-WIN-037 | Монтаж дверей внутрішніх розміром 1.08x2.30м | шт | 1 | 195 | 195 |  |  | 150 | 0% | 150 | 150 | 45 | 30% | 23.08% |  | Аналог: дверь 0,8×2м €130 (смета Катерины). Пропорция: €92. Рынок: €50–150
W-WIN-038 | Монтаж дверей внутрішніх розміром 1.22x2.49м | шт | 2 | 224.9 | 449.8 |  |  | 173 | 0% | 173 | 346 | 103.8 | 30% | 23.08% |  | Аналог: дверь 0,8×2м €130 (смета Катерины). Пропорция: €110. Рынок: €50–150
W-WIN-039 | Монтаж дверей внутрішніх розміром 0.87x2.50м | шт | 1 | 183.3 | 183.3 |  |  | 141 | 0% | 141 | 141 | 42.3 | 30% | 23.08% |  | Аналог: дверь 0,8×2м €130 (смета Катерины). Пропорция: €80. Рынок: €50–150
W-WIN-040 | Монтаж дверей внутрішніх розміром 0.89x2.50м | шт | 1 | 188.5 | 188.5 |  |  | 145 | 0% | 145 | 145 | 43.5 | 30% | 23.08% |  | Аналог: дверь 0,8×2м €130 (смета Катерины). Пропорция: €82. Рынок: €50–150
W-WIN-041 | Монтаж рам з алюмінієвих труб | м2 | 158.61 | 58.5 | 9278.685 |  |  | 45 | 0% | 45 | 7137.45 | 2141.235 | 30% | 23.08% |  | Нет аналогов в смете Катерины. Рынок: €30–50/м² работы. Монтаж алюмин. конструкций €35/м²
W-WIN-042 | Монтаж жалюзей зовнішніх розміром 5,93x2,92м | шт | 1 | 520 | 520 |  |  | 400 | 0% | 400 | 400 | 120 | 30% | 23.08% |  | Смета Peter & Lina: раздел 4.13 "Жалюзи" €62 537 .Рынок: €30–80 за установку .Площадь 17,32 м²×€30/м² = €520, минус 20% = €420
W-WIN-043 | Монтаж жалюзей зовнішніх розміром 6,19x2,92м | шт | 1 | 547.3 | 547.3 |  |  | 421 | 0% | 421 | 421 | 126.3 | 30% | 23.08% |  | Площадь 18,07 м². Рынок: €30–80/шт .18,07×€30/м² = €542, минус 20% = €440
W-WIN-044 | Монтаж жалюзей зовнішніх розміром 4,94x2,92м | шт | 1 | 455 | 455 |  |  | 350 | 0% | 350 | 350 | 105 | 30% | 23.08% |  | Площадь 14,42 м². Рынок: €30–80/шт .14,42×€30/м² = €433, минус 20% = €350
W-WIN-045 | Монтаж жалюзей зовнішніх розміром 7,18x2,92м | шт | 1 | 630.5 | 630.5 |  |  | 485 | 0% | 485 | 485 | 145.5 | 30% | 23.08% |  | Площадь 20,97 м². Рынок: €30–80/шт .20,97×€30/м² = €629, минус 20% = €505
W-WIN-046 | Монтаж жалюзей зовнішніх розміром 2,54x2,94м | шт | 1 | 357.5 | 357.5 |  |  | 275 | 0% | 275 | 275 | 82.5 | 30% | 23.08% |  | Площадь 7,47 м². Рынок: €30–80/шт .7,47×€30/м² = €224, минус 20% = €180
W-WIN-047 | Монтаж жалюзей зовнішніх розміром 3,28x2,94м | шт | 1 | 384.8 | 384.8 |  |  | 296 | 0% | 296 | 296 | 88.8 | 30% | 23.08% |  | Площадь 9,64 м². Рынок: €30–80/шт .9,64×€30/м² = €289, минус 20% = €230
W-WIN-048 | Монтаж секційних гаражних воріт LM INOX марки LMPerfis PS.040CA94 | шт | 1 | 702 | 702 |  |  | 540 | 0% | 540 | 540 | 162 | 30% | 23.08% |  | LMPerfis— португальский производитель секционных ворот с 2001 г .Рынок: €500–€1 200 работа за установку автоматических секционных ворот .Стандартная цена монтажа €650
W-WIN-049 | Монтаж зенітного фонаря разміром 1,03x1,45м | шт | 1 | 305.5 | 305.5 |  |  | 235 | 0% | 235 | 235 | 70.5 | 30% | 23.08% |  | Площадь 1,49 м². Рынок: €200–1 500 за установку мансардного окна (claraboia) .Малая claraboia 60×60 см €150, стандартная 1×1,5 м €250–400
W-WIN-050 | Поставка и монтаж моторизованных внутренних штор VE 01.1 - Размер 1,10x2,88м. | шт | 1 | 169 | 169 |  |  | 130 | 0% | 130 | 130 | 39 | 30% | 23.08% |  | Площадь 3,17 м². Рынок: €120–200 работа за моторизованные шторы . Минимальная цена €120
W-WIN-051 | Поставка и монтаж моторизованных внутренних штор VE 01.2 - Размер 4,68x2,92м. | шт | 1 | 266.5 | 266.5 |  |  | 205 | 0% | 205 | 205 | 61.5 | 30% | 23.08% |  | Площадь 13,67 м². Рынок: €120–200/шт . Крупная штора: €120 + €7/м² × 13,67 = €220
W-WIN-052 | Поставка и монтаж моторизованных внутренних штор VE 01.3 - Размер 4,61x2,92м. | шт | 1 | 265.2 | 265.2 |  |  | 204 | 0% | 204 | 204 | 61.2 | 30% | 23.08% |  | Площадь 13,46 м². Рынок: €120–200/шт . €120 + €7/м² × 13,46 = €215
W-WIN-053 | Поставка и монтаж моторизованных внутренних штор VE 01.4 - Размер 3,04x2,92м. | шт | 1 | 234 | 234 |  |  | 180 | 0% | 180 | 180 | 54 | 30% | 23.08% |  | Площадь 8,88 м². Рынок: €120–200/шт . €120 + €7/м² × 8,88 = €180
W-WIN-054 | Поставка и монтаж моторизованных внутренних штор VE 01.5 - Размер 5,93x2,92м. | шт | 1 | 312 | 312 |  |  | 240 | 0% | 240 | 240 | 72 | 30% | 23.08% |  | Площадь 17,32 м². Рынок: €120–200/шт . €120 + €7/м² × 17,32 = €240
W-WIN-055 | Поставка и монтаж моторизованных внутренних штор VE 01.6 - Размер 6,19x2,92м. | шт | 1 | 318.5 | 318.5 |  |  | 245 | 0% | 245 | 245 | 73.5 | 30% | 23.08% |  | Площадь 18,07 м². Рынок: €120–200/шт . €120 + €7/м² × 18,07 = €245
W-WIN-056 | Поставка и монтаж моторизованных внутренних штор VE 01.7 - Размер 4,94x2,92м. | шт | 1 | 286 | 286 |  |  | 220 | 0% | 220 | 220 | 66 | 30% | 23.08% |  | Площадь 14,42 м². Рынок: €120–200/шт . €120 + €7/м² × 14,42 = €220
W-WIN-057 | Поставка и монтаж моторизованных внутренних штор VE 01.8 - Размер 7,18x2,92м. | шт | 1 | 344.5 | 344.5 |  |  | 265 | 0% | 265 | 265 | 79.5 | 30% | 23.08% |  | Площадь 20,97 м². Рынок: €120–200/шт . €120 + €7/м² × 20,97 = €265
W-WIN-058 | Поставка и монтаж моторизованных внутренних штор VE 00.1 - Размер 7,24x2,94м. | шт | 1 | 351 | 351 |  |  | 270 | 0% | 270 | 270 | 81 | 30% | 23.08% |  | Площадь 21,29 м². Рынок: €120–200/шт . €120 + €7/м² × 21,29 = €270
W-WIN-059 | Поставка и монтаж моторизованных внутренних штор VE 00.4 - Размер 2,58x2,92м. | шт | 1 | 221 | 221 |  |  | 170 | 0% | 170 | 170 | 51 | 30% | 23.08% |  | Площадь 7,53 м². Рынок: €120–200/шт . €120 + €7/м² × 7,53 = €170
W-WIN-060 | Поставка и монтаж моторизованных внутренних штор VE 00.6 - Размер 17,33x2,94м. | шт | 1 | 617.5 | 617.5 |  |  | 475 | 0% | 475 | 475 | 142.5 | 30% | 23.08% |  | Площадь 50,95 м². ОГРОМНАЯ панорамная штора! €120 + €7/м² × 50,95 = €475. Рынок: €300–750/шт
W-WIN-061 | Поставка и монтаж моторизованных внутренних штор VE 00.7 - Размер 4,74x2,94м. | шт | 1 | 279.5 | 279.5 |  |  | 215 | 0% | 215 | 215 | 64.5 | 30% | 23.08% |  | Площадь 13,94 м². Рынок: €120–200/шт . €120 + €7/м² × 13,94 = €215
W-WIN-062 | Поставка и монтаж моторизованных внутренних штор VE 00.8 - Размер 1,98x2,94м. | шт | 1 | 208 | 208 |  |  | 160 | 0% | 160 | 160 | 48 | 30% | 23.08% |  | Площадь 5,82 м². Рынок: €120–200/шт . €120 + €7/м² × 5,82 = €160
W-WIN-063 | Поставка и монтаж моторизованных внутренних штор VE 00.9 - Размер 2,54x2,94м. | шт | 1 | 221 | 221 |  |  | 170 | 0% | 170 | 170 | 51 | 30% | 23.08% |  | Площадь 7,47 м². Рынок: €120–200/шт . €120 + €7/м² × 7,47 = €170
W-WIN-064 | Поставка и монтаж моторизованных внутренних штор VE 00.10 - Размер 3,28x2,94м. | шт | 1 | 240.5 | 240.5 |  |  | 185 | 0% | 185 | 185 | 55.5 | 30% | 23.08% |  | Площадь 9,64 м². Рынок: €120–200/шт . €120 + €7/м² × 9,64 = €185
W-WIN-065 | Поставка и монтаж моторизованных внутренних штор VE -01.1 - Размер 4,18x2,36м. | шт | 1 | 247 | 247 |  |  | 190 | 0% | 190 | 190 | 57 | 30% | 23.08% |  | Площадь 9,86 м². Рынок: €120–200/шт . €120 + €7/м² × 9,86 = €190
W-WIN-066 | Поставка и монтаж моторизованных внутренних штор VE -01.2 - Размер 2,21x2,36м. | шт | 1 | 201.5 | 201.5 |  |  | 155 | 0% | 155 | 155 | 46.5 | 30% | 23.08% |  | Площадь 5,22 м². Рынок: €120–200/шт . €120 + €7/м² × 5,22 = €155
Сантехника
W-PLB-001 | Монтаж душового лотка | шт | 7 | 390 | 2730 |  |  | 300 | 0% | 300 | 2100 | 630 | 30% | 23.08% |  | Аналог: 1,5×1м €300 (смета Катерины, строка №103) . Рынок: €200–400 работа
W-PLB-002 | Монтаж ванни | шт | 1 | 741 | 741 |  |  | 570 | 0% | 570 | 570 | 171 | 30% | 23.08% |  | Аналог: €570 (смета Катерины, строка №100) . Рынок: €400–700 работа
W-PLB-003 | Монтаж унітазу підвісного | шт | 6 | 481 | 2886 |  |  | 370 | 0% | 370 | 2220 | 666 | 30% | 23.08% |  | Аналог: €370 с инсталляцией (смета Катерины, строка №99) . Рынок: €80–250 работа . Leroy Merlin: от €30
W-PLB-004 | Монтаж кнопки зливу | шт | 6 | 32.5 | 195 |  |  | 25 | 0% | 25 | 150 | 45 | 30% | 23.08% |  | Базовая цена €25. Простая работа: установка кнопки в стену, подключение к механизму
W-PLB-005 | Монтаж прохідного крану | шт | 14 | 45.5 | 637 |  |  | 35 | 0% | 35 | 490 | 147 | 30% | 23.08% |  | Базовая цена €35. Установка запорного вентиля в систему водоснабжения
W-PLB-006 | Монтаж клапана | шт | 6 | 39 | 234 |  |  | 30 | 0% | 30 | 180 | 54 | 30% | 23.08% |  | Базовая цена €30. Установка обратного/предохранительного клапана
W-PLB-007 | Монтаж змішувача для умивальника | шт | 6 | 65 | 390 |  |  | 50 | 0% | 50 | 300 | 90 | 30% | 23.08% |  | Аналог: €50 (смета Катерины, строка №96) . Рынок: €45–90 работа
W-PLB-008 | Монтаж змішувача для ванни | шт | 1 | 91 | 91 |  |  | 70 | 0% | 70 | 70 | 21 | 30% | 23.08% |  | Аналог: €60 (смета Катерины, строка №101) . Рынок: €70–250 работа
W-PLB-009 | Монтаж змішувача для біде | шт | 6 | 65 | 390 |  |  | 50 | 0% | 50 | 300 | 90 | 30% | 23.08% |  | Аналог: змішувач умывальника €50 (смета Катерины) . Аналогичная работа
W-PLB-010 | Монтаж змішувача для душу | шт | 7 | 65 | 455 |  |  | 50 | 0% | 50 | 350 | 105 | 30% | 23.08% |  | Аналог: €50 (смета Катерины, строка №104) . Рынок: €45–90 работа
W-PLB-011 | Монтаж тримача туалетного паперу | шт | 6 | 19.5 | 117 |  |  | 15 | 0% | 15 | 90 | 27 | 30% | 23.08% |  | Смета Катерины: нет прямого аналога. Рынок: €10–25/шт . Leroy Merlin: от €8
W-PLB-012 | Монтаж рушникотримача | шт | 11 | 23.4 | 257.4 |  |  | 18 | 0% | 18 | 198 | 59.4 | 30% | 23.08% |  | Смета Катерины: нет прямого аналога. Рынок: €10–25/шт
W-PLB-013 | Монтаж сифона для умивальника | шт | 6 | 23.4 | 140.4 |  |  | 18 | 0% | 18 | 108 | 32.4 | 30% | 23.08% |  | Смета Катерины: монтаж сифона €15 (строка №97) . Рынок: €10–25
W-PLB-014 | Монтаж лавки підвісної розміром 0,60x0,51x2,10м | шт | 1 | 156 | 156 |  |  | 120 | 0% | 120 | 120 | 36 | 30% | 23.08% |  | Смета Катерины: нет прямого аналога. Рынок: €60–120 за монтаж подвесных конструкций
W-PLB-015 | Монтаж огорожі душової кабіни із загартованого скла | м2 | 21.85 | 104 | 2272.4 |  |  | 80 | 0% | 80 | 1748 | 524.4 | 30% | 23.08% |  | Смета Катерины: стеклянная перегородка душа 1,2×2,4м €500/2,88м²=€173/м² (строка №105) . Только монтаж €80/м². Рынок: €60–120/м²
W-PLB-016 | Монтаж дзеркала круглого діаметром 40см | шт | 2 | 26 | 52 |  |  | 20 | 0% | 20 | 40 | 12 | 30% | 23.08% |  | Смета Катерины: нет прямого аналога. Рынок: €15–35/шт
W-PLB-017 | Монтаж дзеркала товщиною 6мм | м2 | 22.6 | 49.4 | 1116.44 |  |  | 38 | 0% | 38 | 858.8 | 257.64 | 30% | 23.08% |  | Смета Катерины: нет прямого аналога. Рынок: €30–70/м² за крепление зеркал
W-PLB-018 | Монтаж мийки кухонної | шт | 1 | 65 | 65 |  |  | 50 | 0% | 50 | 50 | 15 | 30% | 23.08% |  | Смета Катерины: монтаж мойки €50 (строка №94) . Рынок: €25–70
W-PLB-019 | Монтаж змішувача для мийки | шт | 1 | 39 | 39 |  |  | 30 | 0% | 30 | 30 | 9 | 30% | 23.08% |  | Смета Катерины: монтаж смесителя мойки €30 (строка №95) . Рынок: €25–60
W-PLB-040 | Прокладання пластикових труб діаметром до 20мм | м | 551.44 | 5.85 | 3225.924 |  |  | 4.5 | 0% | 4.5 | 2481.48 | 744.444 | 30% | 23.08% |  | Смета Катерины: прокладка труб €4,5/м . Рынок: €3–7/м
W-PLB-041 | Прокладання пластикових труб діаметром до 32мм | м | 256.67 | 7.15 | 1835.1905 |  |  | 5.5 | 0% | 5.5 | 1411.685 | 423.5055 | 30% | 23.08% |  | Смета Катерины: пропорция €5,5/м . Рынок: €4–8/м
W-PLB-042 | Прокладання пластикових труб діаметром до 50мм | м | 124.08 | 9.1 | 1129.128 |  |  | 7 | 0% | 7 | 868.56 | 260.568 | 30% | 23.08% |  | Смета Катерины: пропорция €7/м . Рынок: €5–10/м
W-PLB-043 | Прокладання труб з ПВХ діаметром 63мм | м | 87.02 | 10.4 | 905.008 |  |  | 8 | 0% | 8 | 696.16 | 208.848 | 30% | 23.08% |  | Смета Катерины: пропорция €8/м . Рынок: €6–12/м
W-PLB-044 | Прокладання труб з ПВХ діаметром 110мм | м | 166.96 | 13 | 2170.48 |  |  | 10 | 0% | 10 | 1669.6 | 500.88 | 30% | 23.08% |  | Смета Катерины: пропорция €10/м . Рынок: €7–15/м
W-PLB-045 | Прокладання газових поліетиленових труб діаметром 20мм | м | 19.19 | 7.8 | 149.682 |  |  | 6 | 0% | 6 | 115.14 | 34.542 | 30% | 23.08% |  | Нет в сметах. Рынок: €4,09/м с материалом , работа €6. Газовые трубы требуют сертификации
W-PLB-046 | Прокладання газових мідних труб діаметром 15мм | м | 13.91 | 10.4 | 144.664 |  |  | 8 | 0% | 8 | 111.28 | 33.384 | 30% | 23.08% |  | Нет в сметах. Медные трубы сложнее PE. Рынок: €5–10 работа
W-PLB-047 | Прокладання труб з ПВХ діаметром 40мм | м | 15.56 | 7.8 | 121.368 |  |  | 6 | 0% | 6 | 93.36 | 28.008 | 30% | 23.08% |  | Пропорция из сметы Катерины . Рынок: €4–9
W-PLB-048 | Прокладання труб з ПВХ діаметром 50мм | м | 51.98 | 9.1 | 473.018 |  |  | 7 | 0% | 7 | 363.86 | 109.158 | 30% | 23.08% |  | Пропорция из сметы Катерины . Рынок: €5–10
W-PLB-049 | Прокладання труб з ПВХ діаметром 75мм | м | 36.35 | 11.05 | 401.6675 |  |  | 8.5 | 0% | 8.5 | 308.975 | 92.6925 | 30% | 23.08% |  | Пропорция из сметы Катерины . Рынок: €6–12
W-PLB-050 | Прокладання труб з ПВХ діаметром 90мм | м | 164.27 | 12.35 | 2028.7345 |  |  | 9.5 | 0% | 9.5 | 1560.565 | 468.1695 | 30% | 23.08% |  | Пропорция из сметы Катерины . Рынок: €7–14
W-PLB-051 | Прокладання пластикових труб діаметром до 75мм | м | 17.62 | 11.05 | 194.701 |  |  | 8.5 | 0% | 8.5 | 149.77 | 44.931 | 30% | 23.08% |  | Аналог ПВХ Ø75мм из сметы Катерины
W-PLB-052 | Прокладання труб з ПВХ діаметром 125мм | м | 12.6 | 14.3 | 180.18 |  |  | 11 | 0% | 11 | 138.6 | 41.58 | 30% | 23.08% |  | Пропорция из сметы Катерины . Рынок: €8–16
W-PLB-053 | Прокладання пластикових труб діаметром до 125мм | м | 8.24 | 14.3 | 117.832 |  |  | 11 | 0% | 11 | 90.64 | 27.192 | 30% | 23.08% |  | Аналог ПВХ Ø125мм из сметы Катерины
W-PLB-055 | Монтаж клапанів з ПВХ | шт | 2 | 39 | 78 |  |  | 30 | 0% | 30 | 60 | 18 | 30% | 23.08% |  | Смета Катерины: монтаж клапана €30 . Рынок: €20–50
W-PLB-056 | Монтаж контрольної коробки KS 10/30 | шт | 2 | 58.5 | 117 |  |  | 45 | 0% | 45 | 90 | 27 | 30% | 23.08% |  | Нет в сметах. Рынок: €30–60 для газовых систем
W-PLB-065 | Монтаж лічильника газового G4 | шт | 1 | 156 | 156 |  |  | 120 | 0% | 120 | 120 | 36 | 30% | 23.08% |  | Нет в сметах. Рынок: €75–150 . Gerador: пре-установка €152
W-PLB-066 | Монтаж коробки відключення і переходу ПЕ-CU | шт | 1 | 71.5 | 71.5 |  |  | 55 | 0% | 55 | 55 | 16.5 | 30% | 23.08% |  | Нет в сметах. Переходная коробка газопровода PE→медь. Рынок: €40–70
W-PLB-070 | Монтаж системи зворотнього осмосу | шт | 1 | 234 | 234 |  |  | 180 | 0% | 180 | 180 | 54 | 30% | 23.08% |  | Нет в сметах. Рынок: система €200–650 с установкой . Только работа: €120–200
W-PLB-071 | Монтаж системи фільтрації, оброблення, накопичення та підвищення тиску води | шт | 1 | 1105 | 1105 |  |  | 850 | 0% | 850 | 850 | 255 | 30% | 23.08% |  | Нет в сметах. Комплексная система водоподготовки (фильтрация + накопительный бак + насосная станция). Рынок: €600–1 200 работа
W-PLB-072 | Монтаж запірної арматури | шт | 35 | 39 | 1365 |  |  | 30 | 0% | 30 | 1050 | 315 | 30% | 23.08% |  | Смета Катерины: монтаж клапана €30 . Рынок: €20–50
W-PLB-073 | Монтаж пожежного гідранту | шт | 1 | 455 | 455 |  |  | 350 | 0% | 350 | 350 | 105 | 30% | 23.08% |  | Нет в сметах. Рынок: €250–500 работа (требует врезки в систему водоснабжения, испытаний)
W-PLB-074 | Монтаж системи фільтрації та функціонування басейну | шт | 1 | 1560 | 1560 |  |  | 1200 | 0% | 1200 | 1200 | 360 | 30% | 23.08% |  | Смета Катерины: работы по бассейну (гидроизоляция, облицовка) . Рынок: €800–1 500 за монтаж системы фильтрации
W-PLB-075 | Монтаж системи фільтрації та функціонування водяних ємностей | шт | 1 | 585 | 585 |  |  | 450 | 0% | 450 | 450 | 135 | 30% | 23.08% |  | Нет в сметах. Система для водяных емкостей (накопительных баков). Рынок: €300–600
W-PLB-079 | Работы по поддержке гражданского строительства при вскрытии и засыпке траншей и штроб (водопровід) | шт | 2 | 1950 | 3900 |  |  | 1500 | 0% | 1500 | 3000 | 900 | 30% | 23.08% |  | Смета Lucas: раздел "Земляные работы" €111 310 на 175 м² . Комплекс работ: €1 200–2 000
W-PLB-080 | Выполнение испытаний и сертификация при необходимости, в соответствии со специализированным проектом (водопровід) | шт | 1 | 455 | 455 |  |  | 350 | 0% | 350 | 350 | 105 | 30% | 23.08% |  | Нет в сметах. Гидравлические испытания + документация. Рынок: €250–500
W-PLB-081 | Работы по поддержке гражданского строительства при вскрытии и засыпке траншей и штроб (газ) | шт | 1 | 2340 | 2340 |  |  | 1800 | 0% | 1800 | 1800 | 540 | 30% | 23.08% |  | Смета Peter & Lina: раздел "Газовая сеть" €0 (исключено) . Газовые работы дороже водопровода. Рынок: €1 500–2 500
W-PLB-082 | Выполнение испытаний и сертификация при необходимости, в соответствии со специализированным проектом (газ) | шт | 1 | 520 | 520 |  |  | 400 | 0% | 400 | 400 | 120 | 30% | 23.08% |  | Нет в сметах. Рынок: сертификация газа €60–80 . Полное испытание + сертификация: €350–500
W-PLB-0109 | Монтаж зовнішнього блоку кондиціонування типу VRF | шт | 1 | 1846 | 1846 |  |  | 1420 | 0% | 1420 | 1420 | 426 | 30% | 23.08% |  | Смета Peter & Lina: раздел 10 "AVAC" €102 837 . Нет прямых аналогов. Рынок: внешний блок VRF €15 610 с установкой , только работа €1 200–2 500
W-PLB-0110 | Монтаж внутрішніх блоків системи VRF канального типу UI.01.##.25C | шт | 2 | 325 | 650 |  |  | 250 | 0% | 250 | 500 | 150 | 30% | 23.08% |  | Нет в сметах. Канальный блок мощностью 2,5 кВт. Рынок: внутренний блок VRF €1 404 , только работа €180–350
W-PLB-0111 | Монтаж внутрішніх блоків системи VRF канального типу UI.01.##.50C | шт | 4 | 455 | 1820 |  |  | 350 | 0% | 350 | 1400 | 420 | 30% | 23.08% |  | Нет в сметах. Канальный блок мощностью 5,0 кВт. Рынок: только работа €250–450
W-PLB-0112 | Монтаж внутрішніх блоків системи VRF канального типу UI.01.##.140C | шт | 1 | 1040 | 1040 |  |  | 800 | 0% | 800 | 800 | 240 | 30% | 23.08% |  | Нет в сметах. Крупный канальный блок мощностью 14,0 кВт. Рынок: только работа €400–700
W-PLB-0113 | Монтаж люка 60x60см | шт | 7 | 58.5 | 409.5 |  |  | 45 | 0% | 45 | 315 | 94.5 | 30% | 23.08% |  | Смета Катерины: нет прямого аналога. Технический люк для доступа к VRF. Рынок: €30–60
W-PLB-0114 | Монтаж розгалужувачів для системи VRF | шт | 6 | 234 | 1404 |  |  | 180 | 0% | 180 | 1080 | 324 | 30% | 23.08% |  | Нет в сметах. Разветвитель хладагента для системы VRF. Рынок: €120–250 работа
W-PLB-0115 | Монтаж теплового насосу с гідравлічним модулем | шт | 1 | 1560 | 1560 |  |  | 1200 | 0% | 1200 | 1200 | 360 | 30% | 23.08% |  | Смета Peter & Lina: раздел 10 "AVAC" €102 837 . Рынок: установка теплового насоса €800–1 500 . Leroy Merlin: от €30 за орçamento
W-PLB-0116 | Монтаж системи централізованого управління з сенсорним екраном | шт | 1 | 585 | 585 |  |  | 450 | 0% | 450 | 450 | 135 | 30% | 23.08% |  | Нет в сметах. Центральный контроллер для VRF с сенсорным экраном. Рынок: €300–600 работа
W-PLB-0117 | Монтаж системи індивідуального управління | шт | 7 | 110.5 | 773.5 |  |  | 85 | 0% | 85 | 595 | 178.5 | 30% | 23.08% |  | Нет в сметах. Индивидуальный контроллер для одной зоны VRF. Рынок: €60–120 работа
W-PLB-0120 | Прокладання мідних труб діаметром до 10мм | м | 76 | 7.8 | 592.8 |  |  | 6 | 0% | 6 | 456 | 136.8 | 30% | 23.08% |  | Смета Катерины: нет прямого аналога. Медные трубы для хладагента VRF. Рынок: €4–8
W-PLB-0121 | Прокладання мідних труб діаметром до 20мм | м | 178 | 10.4 | 1851.2 |  |  | 8 | 0% | 8 | 1424 | 427.2 | 30% | 23.08% |  | Смета Катерины: нет прямого аналога. Медные трубы для хладагента VRF. Рынок: €6–12
W-PLB-0122 | Прокладання мідних труб діаметром до 30мм | м | 42 | 13 | 546 |  |  | 10 | 0% | 10 | 420 | 126 | 30% | 23.08% |  | Смета Катерины: нет прямого аналога. Медные трубы Ø30мм требуют пайки. Рынок: €7–14
W-PLB-0123 | Влаштування теплоізоляції для труб діаметром до 10мм | м | 76 | 1.95 | 148.2 |  |  | 1.5 | 0% | 1.5 | 114 | 34.2 | 30% | 23.08% |  | Смета Катерины: нет прямого аналога. Рынок: €16,36/м с материалом , только работа €1–2
W-PLB-0124 | Влаштування теплоізоляції для труб діаметром до 20мм | м | 166 | 2.6 | 431.6 |  |  | 2 | 0% | 2 | 332 | 99.6 | 30% | 23.08% |  | Смета Катерины: утеплитель для труб Ø20мм €1,5/м (Розділ ІІ, строка №181) . Только работа: €1,5–2,5
W-PLB-0125 | Влаштування теплоізоляції для труб діаметром до 30мм | м | 94 | 3.25 | 305.5 |  |  | 2.5 | 0% | 2.5 | 235 | 70.5 | 30% | 23.08% |  | Смета Катерины: утеплитель для труб Ø32мм €2,3/м (Розділ ІІ, строка №182) . Только работа: €2–3
W-PLB-0126 | Прокладання труб ПВХ діаметром 32мм | м | 106.2 | 7.15 | 759.33 |  |  | 5.5 | 0% | 5.5 | 584.1 | 175.23 | 30% | 23.08% |  | Смета Катерины: прокладка труб €4,5/м . Пропорция для Ø32мм: €5,5
W-PLB-0127 | Влаштування теплоізоляції для труб діаметром до 40мм | м | 111.56 | 3.9 | 435.084 |  |  | 3 | 0% | 3 | 334.68 | 100.404 | 30% | 23.08% |  | Пропорция по смете Катерины . Рынок: €2,5–4
W-PLB-0128 | Влаштування теплоізоляції для труб діаметром до 50мм | м | 51.98 | 4.55 | 236.509 |  |  | 3.5 | 0% | 3.5 | 181.93 | 54.579 | 30% | 23.08% |  | Пропорция по смете Катерины . Рынок: €3–5
W-PLB-0129 | Влаштування теплоізоляції для труб діаметром до 75мм | м | 36.35 | 5.85 | 212.6475 |  |  | 4.5 | 0% | 4.5 | 163.575 | 49.0725 | 30% | 23.08% |  | Пропорция по смете Катерины . Рынок: €4–6
W-PLB-0130 | Влаштування теплоізоляції для труб діаметром до 90мм | м | 164.27 | 6.5 | 1067.755 |  |  | 5 | 0% | 5 | 821.35 | 246.405 | 30% | 23.08% |  | Пропорция по смете Катерины . Рынок: €4,5–7
W-PLB-0131 | Влаштування теплоізоляції для труб діаметром до 110мм | м | 8.74 | 7.8 | 68.172 |  |  | 6 | 0% | 6 | 52.44 | 15.732 | 30% | 23.08% |  | Пропорция по смете Катерины . Рынок: €5–8
W-PLB-0150 | Прокладання труб для теплої підлоги діаметром 17мм | м | 2200 | 3.9 | 8580 |  |  | 3 | 0% | 3 | 6600 | 1980 | 30% | 23.08% |  | Смета Peter & Lina: раздел 10 "AVAC" €102 837 . Рынок: €50–80/м² полная установка теплого пола . На 1 м² ≈ 5–7 м трубы, значит €50/5м = €10/м с материалом, только работа €3–5/м
W-PLB-0151 | Укладання теплоізоляційних плит товщиною 4см | м2 | 300 | 13 | 3900 |  |  | 10 | 0% | 10 | 3000 | 900 | 30% | 23.08% |  | Смета Катерины: строка №26 — "Влаштування теплоізоляції з екструдованого пінополістиролу товщиною 40 мм" — €10/м² (РАБОТА)​. Смета Peter & Lina: раздел 4.2 "Гидроизоляция и изоляция" €130 095
W-PLB-0152 | Монтаж колекторів для теплої підлоги | шт | 4 | 156 | 624 |  |  | 120 | 0% | 120 | 480 | 144 | 30% | 23.08% |  | Смета Катерины: строка №109 — "Монтаж шафи-колектора на 25 точок" — €270 (РАБОТА)​. Коллектор теплого пола проще водопроводного шкафа-коллектора. Рынок: €80–150 работа
W-PLB-0153 | Монтаж коробок для колекторів для теплої підлоги | шт | 4 | 84.5 | 338 |  |  | 65 | 0% | 65 | 260 | 78 | 30% | 23.08% |  | Смета Катерины: нет прямого аналога. Монтаж коробки (ниши) для встройки коллектора теплого пола в стену. Рынок: €50–90 работа
W-PLB-0154 | Монтаж центрального блоку регулювання | шт | 1 | 110.5 | 110.5 |  |  | 85 | 0% | 85 | 85 | 25.5 | 30% | 23.08% |  | Смета Катерины: строка №26 — "Влаштування теплоізоляції з екструдованого пінополістиролу товщиною 40 мм" — €10/м² (РАБОТА)​. Смета Peter & Lina: раздел 4.2 "Гидроизоляция и изоляция" €130 095​
W-PLB-0155 | Монтаж датчику подачі пасивного типу | шт | 1 | 156 | 156 |  |  | 120 | 0% | 120 | 120 | 36 | 30% | 23.08% |  | Смета Катерины: строка №109 — "Монтаж шафи-колектора на 25 точок" — €270 (РАБОТА)​. Коллектор теплого пола проще водопроводного шкафа-коллектора. Рынок: €80–150 работа
W-PLB-0156 | Монтаж зовнішнього датчику з сенсором | шт | 1 | 84.5 | 84.5 |  |  | 65 | 0% | 65 | 65 | 19.5 | 30% | 23.08% |  | Смета Катерины: нет прямого аналога. Монтаж коробки (ниши) для встройки коллектора теплого пола в стену. Рынок: €50–90 работа
W-PLB-0157 | Монтаж електричних головок для колектора | шт | 24 | 28.6 | 686.4 |  |  | 22 | 0% | 22 | 528 | 158.4 | 30% | 23.08% |  | Нет прямого аналога в сметах. Это электропривод на коллектор тёплого пола (термоголовка). Рынок: €18–30 работа, аналогична установке сервопривода. В Peter & Lina и Lucas профильные работы по теплому полу есть, ценовой порядок совпадает.
W-PLB-0158 | Монтаж розподільчої групи з триходовим клапаном | шт | 2 | 123.5 | 247 |  |  | 95 | 0% | 95 | 190 | 57 | 30% | 23.08% |  | Нет в сметах. Монтаж группы миксования ("триходовый клапан + насос + блок управления"). Рынок: €60–120 работа. Работа включает установку группы на коллектор, герметизацию, пусконаладку.
W-PLB-0159 | Монтаж сонячних теплових колекторів | шт | 3 | 312 | 936 |  |  | 240 | 0% | 240 | 720 | 216 | 30% | 23.08% |  | В смете нет, но по рынку Португалии монтаж 1 колектора €150–300 (Habitissimo: €1 500–2 500 за комплект, обычно 4–6 шт)​. Взята средняя цена за 1 коллектор с учетом объема: 240
W-PLB-0160 | Монтаж алюмінієвих конструкцій | шт | 3 | 117 | 351 |  |  | 90 | 0% | 90 | 270 | 81 | 30% | 23.08% |  | Смета Катерины: установка алюминевой конструкции (например, под модуль) €70–120, Peter & Lina раздел "Слесарные работы". Рынок: €60–120
W-PLB-0161 | Монтаж накопичувального баку на 800л | шт | 1 | 403 | 403 |  |  | 310 | 0% | 310 | 310 | 93 | 30% | 23.08% |  | Смет выше похожих баков нет. Рынок: монтаж 500–800л бака €200–350, см. цены BalkanEnergy/Smartfire: €301–390​
W-PLB-0162 | Монтаж інерційного баку на 200л | шт | 1 | 175.5 | 175.5 |  |  | 135 | 0% | 135 | 135 | 40.5 | 30% | 23.08% |  | Смет выше похожих баков нет. Рынок: бак 200л €90–160, Sanipires/Sanitop
W-PLB-0163 | Монтаж центрального блоку регулювання | шт | 1 | 110.5 | 110.5 |  |  | 85 | 0% | 85 | 85 | 25.5 | 30% | 23.08% |  | Нет в сметах. Блок автоматики, стеновой термостат, распределитель. Рынок: установка контроллера/центрального блока €60–130
W-PLB-0164 | Монтаж розширювальних баків об'ємом до 50л | шт | 3 | 84.5 | 253.5 |  |  | 65 | 0% | 65 | 195 | 58.5 | 30% | 23.08% |  | Смета Катерины нет, рынок Португалии монтаж бака 50л €60–100 (Gerador de Preços — €62
W-PLB-0165 | Монтаж групи заповнення | шт | 1 | 52 | 52 |  |  | 40 | 0% | 40 | 40 | 12 | 30% | 23.08% |  | Нет в сметах, рынок Португалии: монтаж группы заполнения (налив) отопления €35–60. Пример: Watts €48​
W-PLB-0166 | Монтаж циркуляційних насосів | шт | 4 | 65 | 260 |  |  | 50 | 0% | 50 | 200 | 60 | 30% | 23.08% |  | Смета Катерины нет, рынок: монтаж циркуляционного насоса €40–80, Leroy Merlin, Gerador de Preços, профильные магазины/форумы
W-PLB-0167 | Монтаж пластинчатого теплообмінника на 40кВт | шт | 1 | 117 | 117 |  |  | 90 | 0% | 90 | 90 | 27 | 30% | 23.08% |  | Смета Катерины нет, рынок: монтаж пластинчатого теплообменника €80–150 (Gerador de Preços €90
W-PLB-0168 | Монтаж клапанів | шт | 2 | 39 | 78 |  |  | 30 | 0% | 30 | 60 | 18 | 30% | 23.08% |  | Смета Катерины: монтаж клапана €30 (строка №157)​, рынок: монтаж €20–45
W-PLB-0169 | Монтаж теплового насосу для підігріву зовнішнього басейну | шт | 1 | 585 | 585 |  |  | 450 | 0% | 450 | 450 | 135 | 30% | 23.08% |  | По рынку Португалии монтаж насоса для бассейна €320–500, взята средне-реальная цена по аналогии с работой AVAC из ваших смет; призвана покрыть монтаж, подключение к ГВС и тест
W-PLB-0170 | Прокладання повітропроводів діаметром до 100мм | м | 244 | 7.8 | 1903.2 |  |  | 6 | 0% | 6 | 1464 | 439.2 | 30% | 23.08% |  | Монтаж воздуховода 100мм обычно €3–7/м на рынке, смета Lucas/Peter совпадает; включает крепеж, герметизацию, тест
W-PLB-0171 | Прокладання повітропроводів діаметром до 200мм | м | 46 | 11.7 | 538.2 |  |  | 9 | 0% | 9 | 414 | 124.2 | 30% | 23.08% |  | Воздуховоды большого диаметра требуют больше трудозатрат (€7–14/м рынок), цена выше, также учитывает утепленную трассу
W-PLB-0172 | Прокладання прямокутних повітропроводів з ізольованого алюмінію | м2 | 110 | 20.8 | 2288 |  |  | 16 | 0% | 16 | 1760 | 528 | 30% | 23.08% |  | Монтаж изолированного алюминия €11–22/м² на рынке; ваша смета по AVAC даёт схожий порядок затрат, принято среднее
W-PLB-0173 | Монтаж вентиляційної установки з рекуперацією тепла | шт | 1 | 715 | 715 |  |  | 550 | 0% | 550 | 550 | 165 | 30% | 23.08% |  | Вентустановка VMC с рекуператором €410–1800 на рынке; в смете нет прямого аналога, принято среднее по работам инсталляции и пуску
W-PLB-0174 | Монтаж вентиляторів канальних | шт | 1 | 104 | 104 |  |  | 80 | 0% | 80 | 80 | 24 | 30% | 23.08% |  | Канальный вентилятор €65–120 монтаж, берётся средне-реальное значение (работа, пусконаладка)
W-PLB-0175 | Монтаж заслінки вентиляційної | шт | 1 | 52 | 52 |  |  | 40 | 0% | 40 | 40 | 12 | 30% | 23.08% |  | Дамперы (заслонки) по рынку Португалии: монтаж от €30 до €55; принято среднерыночное значение для механических систем, проверено по прайсам Ventilnorte/Sodeca
W-PLB-0176 | Монтаж клапану витяжного | шт | 10 | 32.5 | 325 |  |  | 25 | 0% | 25 | 250 | 75 | 30% | 23.08% |  | Клапан вытяжной (экстракционный) ставится быстро, рынок дает диапазон €18–30 за штуку; совпадает с схожими работами из вашей сметы Катерины и рынка
W-PLB-0177 | Монтаж лінійних дифузорів великого розміру | шт | 12 | 36.4 | 436.8 |  |  | 28 | 0% | 28 | 336 | 100.8 | 30% | 23.08% |  | Дифузоры линейные большого размера (1000 мм): рынок €13–32 за монтаж (Sanitop, Zantia, Ventilnorte), принято среднее. Крупнее — выше цена, €28
W-PLB-0178 | Монтаж лінійних дифузорів малого розміру | шт | 10 | 23.4 | 234 |  |  | 18 | 0% | 18 | 180 | 54 | 30% | 23.08% |  | Маленькие линейные дифузоры: монтаж, регулировка, тест — рынок €8–26 за шт., принято среднее, €18
W-PLB-0179 | Поставка и выполнение ответвления внутренней сети бытовых сточных вод между домовой ответвительной коробкой и существующей смотровой коробкой | м | 11.24 | 28.6 | 321.464 |  |  | 22 | 0% | 22 | 247.28 | 74.184 | 30% | 23.08% |  | Монтаж внутреннего бытового канализационного ответвления, рынок Португалии — €18–30/м; принято среднее, работа включает прокладку к смотровому колодцу и герметизацию​
W-PLB-0180 | Квадратные коробки, построенные сборными из бетона и квадратной крышкой из оцинкованной стали типа утопленная герметичная крышка GR65 400x400 | шт | 4 | 156 | 624 |  |  | 120 | 0% | 120 | 480 | 144 | 30% | 23.08% |  | Gerador/рынок Португалии: монтаж такой коробки €89–140 для размера 400x400 мм; применена средняя стоимость монтажа с учетом подготовки и герметизации
W-PLB-0181 | Квадратные коробки, построенные сборными из бетона и квадратной крышкой из оцинкованной стали типа утопленная герметичная крышка GR65 500x500 | шт | 2 | 234 | 468 |  |  | 180 | 0% | 180 | 360 | 108 | 30% | 23.08% |  | Gerador: монтаж коробки 500х500 мм от €127 до €190 за установку с бетоном и крышкой; стоимость взята как средняя за полный цикл
W-PLB-0182 | Квадратные коробки, построенные сборными из бетона и квадратной крышкой из оцинкованной стали типа утопленная герметичная крышка GR65 600x600 | шт | 4 | 273 | 1092 |  |  | 210 | 0% | 210 | 840 | 252 | 30% | 23.08% |  | Gerador: монтаж/устройство коробки 600х600 мм от €190 до €220 на рынке, средняя для стандартного монтажа
W-PLB-0183 | Круглые коробки, построенные из бетонных колец ø1,00м, эксцентричная коническая головка, с бетонным основанием и круглой крышкой из чугуна | шт | 8 | 455 | 3640 |  |  | 350 | 0% | 350 | 2800 | 840 | 30% | 23.08% |  | Круглая колодезная коробка на 1м: монтаж от €320 до €380, с утеплением и установкой чугунной крышки
W-PLB-0184 | Круглые коробки, построенные из бетонных колец ø1,25м, эксцентричная коническая головка, с бетонным основанием и квадратной крышкой из чугуна | шт | 2 | 507 | 1014 |  |  | 390 | 0% | 390 | 780 | 234 | 30% | 23.08% |  | Крупноформатная круглая коробка 1,25м: монтаж на рынке от €370 до €440, стоимость включает сложность работ, герметизацию и монтаж головки
W-PLB-0185 | Поставка и монтаж воздухозаборного клапана D30-D63 расход 6,1 л/с от Valsir | шт | 1 | 41.6 | 41.6 |  |  | 32 | 0% | 32 | 32 | 9.6 | 30% | 23.08% |  | Монтаж клапана воздушного Valsir для канализации: по прайсу Valsir €30–35, принято среднее; включает подготовку, установку, герметизацию
W-PLB-0186 | Поставка и монтаж насосной станции сточных вод (EEAR) | шт | 1 | 1495 | 1495 |  |  | 1150 | 0% | 1150 | 1150 | 345 | 30% | 23.08% |  | Монтаж станции EEAR (бак, насос, автоматика): Gerador de Preços/рынок €1 100–1 350 за установку/пуск, соответствует вашей практике AVAC
W-PLB-0187 | Выполнение испытаний и сертификация при необходимости | шт | 2 | 390 | 780 |  |  | 300 | 0% | 300 | 600 | 180 | 30% | 23.08% |  | Испытания гидроизоляции, труб/канализации + сертификация: рынок Португалии €200–600, принято среднее для одной системы
W-PLB-0188 | Работы по поддержке гражданского строительства при вскрытии и засыпке траншей и штроб, установке коробок | шт | 2 | 390 | 780 |  |  | 300 | 0% | 300 | 600 | 180 | 30% | 23.08% |  | Комплекс земляных/погрузочных работ, рынок: €220–380 за типовой объём комбинированных работ (укладка, засыпка, уплотнение, монтаж коробок)
W-PLB-0189 | Поставка и монтаж водостока типа ACO RUG с горизонтальным выходом DN50 с решеткой из нержавеющей стали | шт | 8 | 65 | 520 |  |  | 50 | 0% | 50 | 400 | 120 | 30% | 23.08% |  | Монтаж трапа/водостока с решеткой: рынок от €30 до €65; учтена типовая сложность монтажа на объекте
W-PLB-0190 | Поставка и монтаж выпускного патрубка EPDM для воды и гравия от Soprema | шт | 9 | 41.6 | 374.4 |  |  | 32 | 0% | 32 | 288 | 86.4 | 30% | 23.08% |  | Прайс Soprema: установка и герметизация патрубка EPDM €30–38, принято среднее
W-PLB-0191 | Поставка и монтаж водосточной воронки от Soprema | шт | 3 | 63.7 | 191.1 |  |  | 49 | 0% | 49 | 147 | 44.1 | 30% | 23.08% |  | Монтаж воронки для водостока: рынок €45–60 за единицу, принято минимально возможное для вашей себестоимости
W-PLB-0192 | Поставка и выполнение дренажного желоба с решеткой из чугуна | м | 5.5 | 49.4 | 271.7 |  |  | 38 | 0% | 38 | 209 | 62.7 | 30% | 23.08% |  | Дренажный канал с чуг. решеткой по рынку €30–50/м, Gerador de Preços, Obras360, HilarioAlves; принято среднее
W-PLB-0193 | Поставка и выполнение дренажного желоба типа Brickslot | м | 2 | 54.6 | 109.2 |  |  | 42 | 0% | 42 | 84 | 25.2 | 30% | 23.08% |  | Монтаж Brickslot (луза узкая щелевая): рынок €37–48/м включая укладку и герметизацию, принято среднее
W-PLB-0194 | Поставка и монтаж насосной станции дождевых вод (EEAP1) | шт | 1 | 1560 | 1560 |  |  | 1200 | 0% | 1200 | 1200 | 360 | 30% | 23.08% |  | Монтаж аналогичной станции EEAP1: рынок/Gerador/профильные фирмы €1 100–1 400, принято среднее значение за установку и пуск
W-PLB-0195 | Поставка и монтаж насосной станции дождевых вод (EEAP2 и EEAP3) | шт | 2 | 2080 | 4160 |  |  | 1600 | 0% | 1600 | 3200 | 960 | 30% | 23.08% |  | Монтаж станций EEAP2/EEAP3 — больше резервуар/мощность, рынок €1 400–1 900 за монтаж, принято оправданное среднее
Обладнання кухні та пральні
W-KIT-001 | Кухонный шкаф BANC00.1 + ARM00.5, размером 2,60x0,90x1,00м | шт | 1 | 455 | 455 |  |  | 350 | 0% | 350 | 350 | 105 | 30% | 23.08% |  | Монтаж кухонного шкафа на рынке Португалии: €350 за стандартный модуль (Habitissimo, Leroy Merlin)
W-KIT-002 | Кухонный шкаф BANC00.2 + ARM00.6, размером 4,20x2,49x0,62м | шт | 1 | 585 | 585 |  |  | 450 | 0% | 450 | 450 | 135 | 30% | 23.08% |  | Большой/сложный шкаф — €400 за монтаж, учитывая увеличенный объем и более сложную компоновку
W-KIT-003 | Кухонная столешница BANC00.1, размером 2,60x1,00м | шт | 1 | 175.5 | 175.5 |  |  | 135 | 0% | 135 | 135 | 40.5 | 30% | 23.08% |  | Установка столешницы (2,6м): €50–80/м по рынку, принято среднее — за установку, подключение сантехники/плиты
W-KIT-004 | Кухонная столешница BANC00.2, размером 1,76x0,62м | шт | 1 | 143 | 143 |  |  | 110 | 0% | 110 | 110 | 33 | 30% | 23.08% |  | Меньшая столешница — €50–80/м по рынку, принято среднее
W-KIT-005 | Поставка и монтаж сортировщика отходов, 56,8 x 45x 45,8см, модель "SELECT II 60/3 Orga", марка "BLANCO" | шт | 1 | 45.5 | 45.5 |  |  | 35 | 0% | 35 | 35 | 10.5 | 30% | 23.08% |  | Монтаж корзины/мусорного сортировщика — €30–55 за инсталляцию, рынок IKEA/BLANCO
W-KIT-006 | Поставка и монтаж встраиваемой духовки, размер 90x60см, отделка "НЕРЖАВЕЙКА", модель "SERIE 6", марка "BOSCH" | шт | 1 | 58.5 | 58.5 |  |  | 45 | 0% | 45 | 45 | 13.5 | 30% | 23.08% |  | Монтаж инкапсулированной духовки — €45, стандартная цена по рынку, Bosch и Eilar
W-KIT-007 | Поставка и монтаж встраиваемого холодильника, размер 177,5x56см, модель "SERIE 4, марка "BOSCH" | шт | 1 | 130 | 130 |  |  | 100 | 0% | 100 | 100 | 30 | 30% | 23.08% |  | Монтаж холодильника — €59–69 (Electroalem, Eilar, Habitissimo)
W-KIT-008 | Поставка и монтаж встраиваемой морозильной камеры, размер 177,2x55,8см, модель "SERIE 4", марка "BOSCH" | шт | 1 | 130 | 130 |  |  | 100 | 0% | 100 | 100 | 30 | 30% | 23.08% |  | Морозильная камера — аналогично холодильнику, €59–69
W-KIT-009 | Поставка и монтаж встраиваемой микроволновой печи, размер 59,4x29,7x38,2см, модель "SERIE 6, марка "BOSCH" | шт | 1 | 52 | 52 |  |  | 40 | 0% | 40 | 40 | 12 | 30% | 23.08% |  | Монтаж микроволновки — €45–59
W-KIT-010 | Поставка и монтаж индукционной плиты, размер 81,6x52,7см, модель "SERIE 8, 80 СМ, марка "BOSCH" | шт | 1 | 65 | 65 |  |  | 50 | 0% | 50 | 50 | 15 | 30% | 23.08% |  | Монтаж плиты — €45–70 зависит от сложности, принято среднее
W-KIT-011 | Поставка и монтаж островной вытяжки, размер 133x38см, модель BOLEA", марка "KARLSTEIN" | шт | 1 | 208 | 208 |  |  | 160 | 0% | 160 | 160 | 48 | 30% | 23.08% |  | Самый трудоемкий монтаж: €109–150 за большую островную вытяжку
W-KIT-012 | Поставка и монтаж встраиваемой кладовой, модель "UTRUSTA", марка "IKEA" | шт | 1 | 221 | 221 |  |  | 170 | 0% | 170 | 170 | 51 | 30% | 23.08% |  | Монтаж мебели IKEA: €40–75 работа по рынку (Habitissimo, TaskRabbit)
W-KIT-013 | Поставка и монтаж рейлинга для хранения, 56см, модель "KUNGSFORS", марка "IKEA" | шт | 1 | 32.5 | 32.5 |  |  | 25 | 0% | 25 | 25 | 7.5 | 30% | 23.08% |  | Монтаж кухонных аксессуаров — €15–39, принято среднее
W-KIT-014 | Поставка и монтаж магнитного держателя для ножей, модель "KUNGSFORS, МАРКА "IKEA" | шт | 1 | 23.4 | 23.4 |  |  | 18 | 0% | 18 | 18 | 5.4 | 30% | 23.08% |  | Монтаж аксессуара — €15–25, простая работа
W-KIT-015 | Поставка и монтаж встраиваемой посудомоечной машины, размер 59,8x55x81,5см, модель "SERIE 4, марка "BOSCH" | шт | 1 | 110.5 | 110.5 |  |  | 85 | 0% | 85 | 85 | 25.5 | 30% | 23.08% |  | Монтаж машины — €45–69 инкапсулированная, стандарт рынка Португалии
W-KIT-016 | Поставка и монтаж стиральной машины, размер 59,8x59x84,8см, модель "SERIE 6, марка "BOSCH" | шт | 1 | 78 | 78 |  |  | 60 | 0% | 60 | 60 | 18 | 30% | 23.08% |  | Монтаж машины — €45–70; принято среднее
W-KIT-017 | Поставка и монтаж сушильной машины, размер 59,8x59x84,2см, модель "SERIE 4, марка "BOSCH" | шт | 1 | 78 | 78 |  |  | 60 | 0% | 60 | 60 | 18 | 30% | 23.08% |  | Монтаж сушильной машины — €45–70, аналогично стиральной машине
Електрика
W-PRT-001 | Монтаж ввідного щита | шт | 1 | 311.831 | 311.831 |  |  | 239.87 | 0% | 239.87 | 239.87 | 71.961 | 30% | 23.08% |  | Монтаж электрошкафа: рынок €150–400, принято стандарт из Habitissimo/Zaask для среднего щита |  |  | 2.08 | 62 | 128.96 | -110.91 | Коробка монтажна 4 мод. 133х74х53,5
W-PRT-002 | Монтаж коробки прямого телеобліку | шт | 1 | 123.5 | 123.5 |  |  | 95 | 0% | 95 | 95 | 28.5 | 30% | 23.08% |  | Монтаж коробки телефонии/слаботочки: рынок €80–150 за специализированные боксы (Gerador, Habitissimo)
W-PRT-003 | Монтаж головного ввідного щита | шт | 1 | 468 | 468 |  |  | 360 | 0% | 360 | 360 | 108 | 30% | 23.08% |  | Главный распределительный щит: рынок €250–400, принято среднее
W-PRT-004 | Монтаж поверхових щитів | шт | 2 | 234 | 468 |  |  | 180 | 0% | 180 | 360 | 108 | 30% | 23.08% |  | Поверховой щит: рынок €120–200 указывает на меньший объем, чем главный, принято среднее
W-PRT-005 | Монтаж щитів технічних зон | шт | 3 | 169 | 507 |  |  | 130 | 0% | 130 | 390 | 117 | 30% | 23.08% |  | Техзоны: аналогичные телеком-боксы, рынок €120–150, принято среднее
W-PRT-006 | Прокладання кабелів | м | 403 | 9.1 | 3667.3 |  |  | 7 | 0% | 7 | 2821 | 846.3 | 30% | 23.08% |  | Прокладка эл. кабелей: рынок €7–15/м (Zaask, Leroy Merlin)
W-PRT-007 | Прокладання гофротруби діаметром до 20мм | м | 6767 | 2.6 | 17594.2 |  |  | 2 | 0% | 2 | 13534 | 4060.2 | 30% | 23.08% |  | Гофра 20мм: рынок €1,5–2/м, принято минимальное, монтаж + фиксация
W-PRT-008 | Прокладання гофротруби діаметром до 40мм | м | 1328 | 3.25 | 4316 |  |  | 2.5 | 0% | 2.5 | 3320 | 996 | 30% | 23.08% |  | Пропорция по рынку, смета Peter&Lina
W-PRT-009 | Прокладання гофротруби діаметром до 63мм | м | 624 | 4.55 | 2839.2 |  |  | 3.5 | 0% | 3.5 | 2184 | 655.2 | 30% | 23.08% |  | Пропорция по рынку за усложнение
W-PRT-010 | Прокладання гофротруби діаметром до 125мм | м | 7 | 6.5 | 45.5 |  |  | 5 | 0% | 5 | 35 | 10.5 | 30% | 23.08% |  | Крупная гофра: рынок/смета Lucas-Питер €4–6
W-PRT-011 | Монтаж коробок оглядових | шт | 14 | 39 | 546 |  |  | 30 | 0% | 30 | 420 | 126 | 30% | 23.08% |  | Смета Катерины: монтаж бокс/коробки для электрики €35–40 на рынке
W-PRT-012 | Монтаж з'єднувача | шт | 1 | 15.6 | 15.6 |  |  | 12 | 0% | 12 | 12 | 3.6 | 30% | 23.08% |  | Прокладка и монтаж соединителя: рынок €10–15, совпадает с вашей себестоимостью
W-PRT-013 | Прокладання мідного провідника перерізом 25мм2 | м | 13 | 5.85 | 76.05 |  |  | 4.5 | 0% | 4.5 | 58.5 | 17.55 | 30% | 23.08% |  | Прокладка провода большего сечения: рынок €3,5–5/м, смета Катерины
W-PRT-014 | Монтаж електроду заземлення довжиною 2м | шт | 3 | 65 | 195 |  |  | 50 | 0% | 50 | 150 | 45 | 30% | 23.08% |  | Электрод: рынок и сметы €45–60, стандарт монтаж и вкл. тест
W-PRT-015 | Прокладання проводів перерізом до 6мм2 | м | 5069 | 2.86 | 14497.34 |  |  | 2.2 | 0% | 2.2 | 11151.8 | 3345.54 | 30% | 23.08% |  | Прокладка малых проводов: €2–3/м
W-PRT-016 | Прокладання проводів перерізом до 16мм2 | м | 1604 | 4.55 | 7298.2 |  |  | 3.5 | 0% | 3.5 | 5614 | 1684.2 | 30% | 23.08% |  | Пропорция по рынку и вашим работам
W-PRT-017 | Прокладання проводів перерізом до 32мм2 | м | 7 | 6.5 | 45.5 |  |  | 5 | 0% | 5 | 35 | 10.5 | 30% | 23.08% |  | Крупный кабель: рынок €5–7/м
W-PRT-018 | Монтаж накладної коробки | шт | 281 | 15.6 | 4383.6 |  |  | 12 | 0% | 12 | 3372 | 1011.6 | 30% | 23.08% |  | Поверхностная коробка: €8–13 на рынке, принято среднее
W-PRT-019 | Монтаж коробки для апаратури | шт | 244 | 22.1 | 5392.4 |  |  | 17 | 0% | 17 | 4148 | 1244.4 | 30% | 23.08% |  | Монт. коробка для аппаратуры: рынок €12–18
W-PRT-020 | Монтаж розеток і вимикачів | шт | 136 | 36.4 | 4950.4 |  |  | 28 | 0% | 28 | 3808 | 1142.4 | 30% | 23.08% |  | Стандартная цена установки розетки/выключателя: €30–50 на рынке (Habitissimo)
W-PRT-021 | Монтаж підлогових коробок з розетками | шт | 12 | 71.5 | 858 |  |  | 55 | 0% | 55 | 660 | 198 | 30% | 23.08% |  | Сложные коробки в пол: €40–55 на рынке, смета Peter&Lina и уже опробовано на объектах
W-PRT-022 | Монтаж розеток для автомобілів | шт | 2 | 78 | 156 |  |  | 60 | 0% | 60 | 120 | 36 | 30% | 23.08% |  | Специализированные силовые розетки (€45–70 установка, принято среднее)
W-PRT-023 | Монтаж світильників | шт | 377 | 58.5 | 22054.5 |  |  | 45 | 0% | 45 | 16965 | 5089.5 | 30% | 23.08% |  | Светильник (панели, подвесы) €40–60 монтаж, принято среднее, рынок
W-PRT-024 | Монтаж датчиків руху | шт | 2 | 39 | 78 |  |  | 30 | 0% | 30 | 60 | 18 | 30% | 23.08% |  | Датчик движения: рынок €28–35 на электромонтаж
W-PRT-025 | Монтаж, включая все аксессуары, драйверы и работы, необходимые для правильной установки и функционирования | шт | 1 | 36.4 | 36.4 |  |  | 28 | 0% | 28 | 28 | 8.4 | 30% | 23.08% |  | Рынок, смета: аксессуары, драйверы — €25–35 за монтаж/интеграцию
W-PRT-026 | KNX, WIFI, АУДИОВИЗУАЛЬНЫЕ, ДОМАШНИЙ КИНОТЕАТР, УПРАВЛЕНИЕ, ОХРАННАЯ СИГНАЛИЗАЦИЯ И ВИДЕОНАБЛЮДЕНИЕ | шт | 1 | 1885 | 1885 |  |  | 1450 | 0% | 1450 | 1450 | 435 | 30% | 23.08% |  | Система умного дома (KNX, WiFi, аудио, защита): рынок €1 000–3 000; принято среднее для комплекта до 100м², смета Peter&Lina
W-PRT-027 | Сеть Wi-Fi | шт | 1 | 403 | 403 |  |  | 310 | 0% | 310 | 310 | 93 | 30% | 23.08% |  | Монтаж, тестирование, настройка: рынок €250–400, принято среднее
W-PRT-028 | Система интеграции | шт | 1 | 520 | 520 |  |  | 400 | 0% | 400 | 400 | 120 | 30% | 23.08% |  | Интеграция: рынок €350–450 за комплект монтажа систем умного дома
W-PRT-029 | Оборудование системы охранной сигнализации | шт | 1 | 325 | 325 |  |  | 250 | 0% | 250 | 250 | 75 | 30% | 23.08% |  | Монтаж/интеграция сигнализации: €180–280 на рынке, принято среднее
W-PRT-030 | Оборудование системы видеонаблюдения | шт | 1 | 494 | 494 |  |  | 380 | 0% | 380 | 380 | 114 | 30% | 23.08% |  | Монтаж/интеграция комплекта видеонаблюдения: €340–420, рынок, смета
W-PRT-031 | Монтаж камери САМ | шт | 1 | 58.5 | 58.5 |  |  | 45 | 0% | 45 | 45 | 13.5 | 30% | 23.08% |  | Установка видеокамеры: рынок €40–55, смета Катерины и Peter&Lina
W-PRT-032 | Стойка 42U' 600x800 - ATI, оборудованная RC-PC RC-CC и RC-FO ITED, комплекты, оборудованные RC PC cat. 6, 1 распределитель RC CC 2400 МГц и RC FO SC/APC | шт | 1 | 253.5 | 253.5 |  |  | 195 | 0% | 195 | 195 | 58.5 | 30% | 23.08% |  | Монтаж стойки и коммутации: рынок €180–250, принято среднее (Gerador)
W-PRT-033 | Антенна Televes DAT 1495 от Televes или эквивалентная | шт | 1 | 84.5 | 84.5 |  |  | 65 | 0% | 65 | 65 | 19.5 | 30% | 23.08% |  | Монтаж антенны: рынок €60–90, принято среднее (Habitissimo)
W-PRT-034 | DST – Разрядник перенапряжений | шт | 1 | 35.1 | 35.1 |  |  | 27 | 0% | 27 | 27 | 8.1 | 30% | 23.08% |  | Установка разрядника DST: рынок €28–38, стандартная электромонтажная ставка
W-PRT-035 | Выполнение всех испытаний и сертификация при необходимости | шт | 1 | 156 | 156 |  |  | 120 | 0% | 120 | 120 | 36 | 30% | 23.08% |  | Испытания финальные, сертификация: рынок €80–145, принято стандарт
W-PRT-036 | Предоставление руководств по эксплуатации и обслуживанию | шт | 1 | 110.5 | 110.5 |  |  | 85 | 0% | 85 | 85 | 25.5 | 30% | 23.08% |  | Подготовка документации, инструктаж: рынок €80–120, принято среднее
|  |  | РАЗОМ: | 1708318.893 |  |  |  | 1241063.156

## Orcamento RU ЧЕРНОВИК 26.06.202 (hidden)
№ M | № V | ОПИСАНИЕ РАБОТ | ЕД. ИЗМ. | КОЛ-ВО | ЦЕНА ЗА ЕДИНИЦУ | Наша СТОИМОСТЬ | На сколько дешевле Коментарий |  | Их стоимость
| 1 | СТРОИТЕЛЬНАЯ ПЛОЩАДКА И ДОПОЛНИТЕЛЬНЫЕ РАБОТЫ |  |  |  | 108116 | -70094.4
|  | СТРОИТЕЛЬНАЯ ПЛОЩАДКА |  |  | 73616
1.1.1 (1) | 1.1 | Монтаж, строительство, обслуживание, демонтаж и снос строительной площадки, включая соответствующие установки, временные сети водоснабжения, канализации, электричества и средства телекоммуникаций, внутренние пути движения и все остальное необходимое в соответствии с Декретом-Законом № 18/08 от 29 января, удовлетворяющее предписаниям по безопасности, гигиене и охране труда, в соответствии с Декретом-Законом № 273/2003 от 29 октября и прочим действующим законодательством, разработка и внедрение плана предотвращения и управления отходами строительства и сноса (в понимании Д.З. № 46/2008 от 12 марта).
1.1.1 (1) | 1.1.1 | Поставка и установка, обслуживание и демонтаж ограждения вокруг участка с непрозрачными панелями из профилированного оцинкованного стального листа толщиной 0,6 мм, с ребрами высотой от 40 до 50 мм, расположенными на расстоянии от 250 до 270 мм, и профилями в S из согнутого оцинкованного стального листа размером 102x33x1,5 мм, с отделкой сендзимир, длиной 2,8 м, закрепленными в земле с помощью кубов бетона C20/25 XC0 Cl0.40 Dmax 25mm S2 размером 102x33x1,5 см, каждые 2,0 м, включая все работы и материалы, которые к ним относятся. | ml | 260 | 100 | 26000 | Можно строить сразу забор, экономит 268000. Если мы утревдим что забор сразу строим
1.1.1 (1) | 1.1.2 | Поставка и монтаж, обслуживание и разборка раздвижных ворот для доступа транспортных средств из оцинкованной стали из двух створок с приблизительными размерами 4,0x2,0м с защелкой для замка и фурнитурой для крепления к полу, установленные в временном ограждении территории, закрепленные с помощью столбов из того же материала, анкерованных в грунте с помощью бетонных кубов C20/25 XC0 Cl0.40 Dmáx 25mm S2, включая все работы и материалы, связанные с этим. | vg | 1 | 800 | 800
1.1.1 (1) | 1.1.3 | Поставка и установка информационного щита, рекламирующего строительство, включая все работы и материалы, относящиеся к этому. | vg | 1 | 120 | 120
1.1.1 (1) | 1.1.4 | Поставка и выполнение первичных сетей электричества, воды и канализации, включая ежемесячное потребление в течение всего срока выполнения работ до предварительного приемки, включая связанные работы и материалы. | месяцы | 18 | 200 | 3600 | Этот пункт будет урегулироваться по факту
1.1.1 (1) | 1.1.5 | Поставка и монтаж офисного модуля размером 6,0x3,0 м для строительных совещаний, установленного на выровненной основе из щебня, с туалетом и кондиционером, включая заземление и все сопутствующие работы и материалы. | vg | 1 | 0 | 0 | По желанию клиента для его удобства. Цена 12 000 Евро
1.1.1 (1) | 1.1.6 | Поставка и монтаж модуля общего инструмента размером 3,0x2,40 м типа морского контейнера, установленного на выровненной основе из щебня, включая все работы и материалы, связанные с этим. | vg | 1 | 5200 | 5200
1.1.1 (1) | 1.1.7 | Поставка и установка портативного санитарного блока из полиэтилена размером 1,20x1,20x2,35м серого цвета или другого, без подключений, с анаэробным химическим туалетом с системой сброса на ножном приводе, зеркалом, дверью с замком и полупрозрачным потолком для пропуска внешнего света, включая еженедельную уборку и все сопутствующие работы и материалы. | месяцы | 18 | 147 | 2646
1.1.1 (1) | 1.8 | Поставка и выполнение топографической разбивки через специализированного техника уровней установки строительства, включая бассейн и границы, а также все работы и материалы, связанные с этим. | vg | 1 | 1530 | 1530
1.1.1 (1) | 1.9 | Поставка и монтаж строительных лесов из стандартных труб, многофункционального типа, высотой до 9 м, состоящих из стальной трубной конструкции из горячекатаной оцинкованной стали диаметром 48,3 мм и толщиной 3,2 мм, без дублирования вертикальных элементов, состоящих из рабочих платформ шириной 60 см, размещенных каждые 2 м по высоте, внутренней лестницы с люком, задних ограждений с двумя перекладинами и нижней планкой, и передних ограждений с одной перекладиной, для выполнения фасада(ов) с конструктивными элементами (крытые и открытые террасы, карнизы и другие и т. д.), размещенными на более чем 50% их периметра и выступающими более чем на 30 см от плоскости фасада. Примечание (1): строительные леса должны полностью соответствовать действующему законодательству, в частности, EN 12811 и EN 12810. | месяцы | 18 | 500 | 9000 | Аренда строительных лесов
1.1.1 (1) | 1.10 | Поставка, выполнение и внедрение/адаптация плана безопасности и здоровья (ПБЗ) на этапе строительства, включая все работы и материалы, связанные с этим. | месяцы | 18 | 390 | 7020 | Страховка обьекта может отличаться от 300-500 евро. Написали последнюю информацию
1.1.1 (1) | 1.11 | Поставка, выполнение и внедрение/адаптация плана управления отходами (ПГО), его классификация (ЛЕР), сортировка и разделение на его перерабатываемые компоненты и соответствующая утилизация или транспортировка в зоны переработки и к уполномоченным и лицензированным операторам, в соответствии с действующим законодательством. | месяцы | 18 | 300 | 5400 | Этот пункт будет урегулироваться по факту
1.1.1 (1) | 1.12 | Подготовка и передача владельцу строительного проекта технической компиляции работ, которая включает полезные элементы, которые следует учитывать при их будущем использовании, а также работы, выполняемые после их завершения для сохранения безопасности и здоровья тех, кто их выполняет, в соответствии с положениями статьи 16 Декрета-Закона № 273/2003 от 29 октября, с учетом итоговых чертежей всех специальностей на бумажном и цифровом носителе, всех исследований, проектов, сопутствующей и связанной документации. | vg | 1 | 0 | 0 | Входить в стоимость самого проекта
1.1.1 (1) | 1.13 | Обеспечение и координация человеческих и материальных ресурсов, необходимых для уборки и обслуживания строительной площадки, включая установку всего оборудования безопасности, такого как ограждения и линии жизни и т.д., все в соответствии с действующим законодательством. | месяцы | 18 | 150 | 2700
1.1.1 (1) | 1.14 | Поставка специализированного персонала, а именно директора проекта (гражданский инженер), главного прораба, подготовителя проекта. | месяцы | 18 | 450 | 8100
1.1.1 (1) | 1.15 | Поставка и установка оборудования и материалов безопасности, расположенных в видимых местах, включая все работы и материалы, связанные с этим. | vg | 1 | 1500 | 1500
|  | КРАН |  |  | 34500
| 1.16 | Поставка и выполнение земляных работ на любом типе грунта для основания крана, включая укладку земли в хранилище для насыпей, уплотнение и выравнивание основания рабочей платформы, а также все работы и материалы, связанные с этим. | vg | 1 | 0 | 0 | Включено в стоимость земелных работ
| 1.17 | Поставка и выполнение элементов бетонной конструкции типа C25/30 XC2(P) Dmáx 20mm S3, изготовленных, транспортированных и уложенных на объекте в соответствии с NP EN 206-1 и NP ENV 13670-1 для основания установки крана, включая выполнение опалубки и арматур из стали типа A500NR SD и все работы, необходимые для качественной отделки, всё в соответствии с проектом устойчивости, включая все работы и материалы, связанные с этим. Примечание (1): необходимо учитывать демонтаж фундамента крана. | vg | 1 | 8000 | 8000
| 1.18 | Поставка и эксплуатация башенного крана с выдвижной стрелой длиной 50 м с характеристиками, соответствующими объекту, включая радиоуправление и управление по кабелю, ковш-санки на 300 литров и поддон для 2000 кг. | vg | 1 | 26500 | 26500
| 1.18.1 | Монтаж крана. | vg | 1 | 1700 | 1700
| 1.18.2 | Эксплуатация крана. | месяцы | 14 | 1500 | 21000
| 1.18.3 | Демонтаж крана | vg | 1 | 1700 | 1700
| 1.18.4 | Доставка крана | Шт | 1 | 1050 | 1050
| 1.18.5 | Вывоз крана | Шт | 1 | 1050 | 1050
| 2 | ЗЕМЛЯНЫЕ РАБОТЫ |  |  |  | 34482.88 | -39311.59 | 73794.47
|  | ЗЕМЛЯНЫЕ РАБОТЫ |  |  | 34482.88
1,1 (2) | 2.1 | Общая очистка участка, включающая все виды работ по очистке, удалению, расчистке и вырубке древесных пород, существующих и необходимых для общего выполнения проектов. | un | 1 | 4000 | 4000
1,2 (2) | 2.2 | Выполнение общих земляных работ для размещения конструкции жилого дома, бассейна и стен на грунте любого типа (включая скальный), чтобы достичь начальных отметок фундамента, а также выполнение работ по креплению, подпоркам, канализации, включая все сопутствующие работы. | m³ | 2234.27 | 4 | 8937.08
1,3 (2) | 2.3 | Выполнение насыпей в зоне жилого дома, бассейна и внешних террас с использованием материалов из выемки, включая распределение и надлежащее уплотнение, выполняемое механическими средствами, слоями максимальной толщиной 0,30 м, с использованием воды в количестве, необходимом для правильного уплотнения, для достижения проектных уровней, включая все сопутствующие работы. | m³ | 482.44 | 5 | 2412.2
1.4.1 (2) | 2.4 | Транспортировка, погрузка и разгрузка излишков грунта из зоны жилого дома на свалку, включая 20% разрыхление, а также все сопутствующие работы. | m³ | 2102.2 | 8 | 16817.6
1.2.1.1 (3) | 2.5 | Выемка грунта любого характера до проектных отметок, включая транспортировку в зоны насыпи, остальные должны транспортироваться на авторизованный склад, включая транспортировку, компенсации, а также все средства, работы, материалы, необходимые. | m3 | 68 | 3 | 204
1.2.2.1 (3) | 2.6 | Насыпь слоями до проектных отметок отборным грунтом из выемок или из зон заимствования вне зоны вмешательства, включая транспортировку, все средства, работы, материалы, необходимые. | m3 | 386 | 3 | 1158
1.2.3.1 (3) | 2.7 | Поставка, погрузка, транспортировка, разгрузка, распределение заимствованного грунта, а также все средства, работы, материалы, необходимые. | m3 | 318 | 3 | 954
| 3 | ЖЕЛЕЗОБЕТОННАЯ КОНСТРУКЦИЯ |  |  |  | 567388.824 | 8996.574 | 558392.25
|  | Бетон |  |  | 78362.8
2.1.1 (2) | 3.1 | Поставка и укладка подбетонки из бетона C12/15, с классом воздействия X0, Cl 1.0, Dmax 25мм, S3, толщиной 5 см под элементы фундамента, включая предварительное выравнивание и уплотнение дна котлованов, уложенной в геометрической форме следующих элементов:
2.1.1.1 (2) | 3.1.1 | В фундаментах, фундаментах стен, ограничительных стенах, фундаментных балках и фундаментных плитах | m2 | 329.7 | 12 | 3956.4
2.1.2 (2) | 3.2 | Поставка и укладка бетона C30/37, с классом воздействия XC2, Cl 0.4, Dmax 20мм, S3, включая вибрирование и все сопутствующие работы, необходимые для идеального завершения в следующих элементах:
2.1.2.1 (2) | 3.2.1 | В фундаментных балках | m³ | 29.25 | 140 | 4095
2.1.2.2 (2) | 3.2.2 | В фундаментах | m³ | 8.94 | 140 | 1251.6
2.1.2.3(2) | 3.2.3 | В фундаментах стен и перегородок | m³ | 106.22 | 140 | 14870.8
2.1.2.4 (2) | 3.2.4 | В фундаментной плите | m³ | 3.02 | 140 | 422.8
2.1.3(2) | 3.3 | Поставка и укладка бетона C30/37, с классом воздействия XC2, Cl 0.4, Dmax 20мм, S4, включая вибрирование и все сопутствующие работы, необходимые для идеального завершения в следующих элементах:
2.1.3.1 (2) | 3.3.1 | Столбы стен подвала | m³ | 2.51 | 140 | 351.4
2.1.3.2 (2) | 3.3.2 | Стены подвала/опорные/перегородки | m³ | 88.26 | 140 | 12356.4
2.1.3.2(2) | 3.3.3 | Наружная лестница | m³ | 1.32 | 140 | 184.8
2.1.4 (2) | 3.4 | Поставка и укладка бетона C40/50, с классом воздействия XS1, Cl 0.2, Dmax 20мм, S4, включая вибрирование и все сопутствующие работы, необходимые для идеального завершения в следующих элементах:
2.1.4.1 (2) | 3.4.1 | В столбах | m³ | 7.28 | 160 | 1164.8
2.1.4.2 (2) | 3.4.2 | В стенах | m³ | 27.46 | 160 | 4393.6
2.1.4 (2) | 3.5 | Поставка и укладка бетона C40/50, с классом воздействия XS1, Cl 0.2, Dmax 16мм, S4, включая вибрирование и все сопутствующие работы, необходимые для идеального завершения в следующих элементах:
2.1.4.3 (2) | 3.5.1 | В балках | m³ | 52.37 | 160 | 8379.2
2.1.4.4 (2) | 3.5.2 | В монолитных плитах | m³ | 60.12 | 160 | 9619.2
2.1.4.5 (2) | 3.5.3 | В облегченных монолитных плитах (Cobiax) | m³ | 50.41 | 160 | 8065.6
2.1.4.6 (2) | 3.5.4 | В лестницах Лестница E1 | m³ | 1.91 | 160 | 305.6
2.1.5 (2) | 3.6 | Поставка и укладка бетона C40/50, с классом воздействия XD2, Cl 0.2, Dmax 20мм, S4, в элементах бассейна, компенсационного бака и водного зеркала, включая вибрирование и все сопутствующие работы, необходимые для идеального завершения в следующих элементах:
2.1.5.1 (2) | 3.6.1 | В стенах | m³ | 30.26 | 160 | 4841.6
2.1.5.2 (2) | 3.6.2 | В плитах | m³ | 21.41 | 160 | 3425.6
2.1.5.3 (2) | 3.6.3 | В балках/усилениях | m³ | 3.06 | 160 | 489.6
2.1.5.4 (2) | 3.6.4 | В лестницах (Лестница E3) | m³ | 1.18 | 160 | 188.8
|  | Сталь/Арматура |  |  | 125531.594
2.2.1 (2) | 3.7 | Поставка, изготовление и установка стали A500NR SD в арматуре конструктивных элементов, включая отходы, стыки, отожженную проволоку, средства и оборудование и все сопутствующие работы, необходимые для идеального завершения в следующих элементах:
2.2.1.1 | 3.7.1 | Фундаменты
| 3.7.1.1 | Ø10 | kg | 421.74 | 1.9 | 801.306
2.2.1.2 | 3.7.2 | Фундаменты стен/перегородок
| 3.7.2.1 | Ø8 | kg | 1572.83 | 1.9 | 2988.377
| 3.7.2.2 | Ø10 | kg | 3799.07 | 1.9 | 7218.233
2.2.1.3 | 3.7.3 | Фундаментная плита
| 3.7.3.1 | Ø10 | kg | 289.81 | 1.9 | 550.639
| 3.7.3.2 | Ø12 | kg | 412.85 | 1.9 | 784.415
2.2.1.4 | 3.7.4 | Фундаментные балки
| 3.7.4.1 | Ø8 | kg | 651.95 | 1.9 | 1238.705
| 3.7.4.2 | Ø10 | kg | 132.8 | 1.9 | 252.32
| 3.7.4.3 | Ø12 | kg | 477.82 | 1.9 | 907.858
| 3.7.4.4 | Ø16 | kg | 1878.6 | 1.9 | 3569.34
2.2.1.5 | 3.7.5 | Стены подвала/опорные и перегородки
| 3.7.5.1 | Ø8 | kg | 861.38 | 1.9 | 1636.622
| 3.7.5.2 | Ø10 | kg | 4610.89 | 1.9 | 8760.691
| 3.7.5.3 | Ø12 | kg | 12447.9 | 1.9 | 23651.01
2.2.1.6 | 3.7.6 | Столбы
| 3.7.6.1 | Ø8 | kg | 873.77 | 1.9 | 1660.163
| 3.7.6.2 | Ø12 | kg | 1173.14 | 1.9 | 2228.966
| 3.7.6.3 | Ø16 | kg | 851.86 | 1.9 | 1618.534
2.2.1.7 | 3.7.7 | Балки и усиления
| 3.7.7.1 | Ø8 | kg | 2505.02 | 1.9 | 4759.538
| 3.7.7.2 | Ø10 | kg | 113.14 | 1.9 | 214.966
| 3.7.7.3 | Ø12 | kg | 145.88 | 1.9 | 277.172
| 3.7.7.4 | Ø16 | kg | 6059.68 | 1.9 | 11513.392
2.2.1.8 | 3.7.8 | Плиты
| 3.7.8.1 | Ø10 | kg | 3007.17 | 1.9 | 5713.623
| 3.7.8.2 | Ø12 | kg | 14406.06 | 1.9 | 27371.514
2.2.1.9 | 3.7.9 | Лестницы
| 3.7.9.1 | Ø10 | kg | 601.06 | 1.9 | 1142.014
2.2.1.10 | 3.7.10 | Бассейн (плиты, стены и компенсационный бак)
| 3.7.10.1 | Ø8 | kg | 977.88 | 1.9 | 1857.972
| 3.7.10.2 | Ø10 | kg | 2445.29 | 1.9 | 4646.051
| 3.7.10.3 | Ø12 | kg | 4767.93 | 1.9 | 9059.067
2.2.1.11 | 3.7.11 | Монтажная арматура Анкерные головки
| 3.7.11.1 | Ø8 | kg | 539.19 | 1.9 | 1024.461
| 3.7.11.2 | Ø12 | kg | 44.55 | 1.9 | 84.645
|  | Опалубка |  |  | 138556.5
2.3.1 | 3.8 | Поставка и монтаж опалубки в железобетонных элементах, состоящей из подготовки плана опалубки и определения ее в соответствии с элементом для опалубливания и применения разъемного масла признанного качества, включая поддерживающие конструкции, распалубку, рабочую силу и все вспомогательные работы и материалы, необходимые для правильного выполнения, учитывая также подготовку отверстий, оставляемых в бетонных элементах, требуемых установками водопроводных, канализационных, электрических, вентиляционных, кондиционирования и других не описанных сетей, и все сопутствующие работы, необходимые для идеального завершения в следующих элементах:
2.3.1.1 | 3.8.1 | В фундаментных балках | m2 | 166.13 | 50 | 8306.5
2.3.1.2 | 3.8.2 | Фундаменты | m2 | 17.75 | 50 | 887.5
2.3.1.3 | 3.8.3 | Фундаменты стен подвала и перегородок | m2 | 188.65 | 50 | 9432.5
2.3.1.4 | 3.8.4 | Стены подвала/перегородки | m2 | 913.44 | 50 | 45672
2.3.1.5 | 3.8.5 | В столбах | m2 | 127 | 50 | 6350
2.3.1.6 | 3.8.6 | В балках и усилениях | m2 | 280.94 | 50 | 14047
2.3.1.7 | 3.8.7 | В плитах | m2 | 17.46 | 50 | 873
2.3.1.8 | 3.8.8 | В стенах бассейна и компенсационного бака | m2 | 268.51 | 50 | 13425.5
2.3.1.9 | 3.8.9 | В плитах бассейна | m2 | 7.58 | 50 | 379
2.3.1.10 | 3.8.10 | В лестницах | m2 | 29.03 | 50 | 1451.5
2.4.1 | 3.9 | Поставка и монтаж опалубки в железобетонных элементах с открытым бетоном, с панелями из морской фанеры, профилями для снятия фасок из ПВХ (1x1см) и отделкой тремя слоями бесцветного матового лака от Diera или эквивалентного, изготовленного на основе чистого акрилового полимера и добавок, обладающего высокой стойкостью к щелочности и омылению, имеющего высокую адгезию и предотвращающего рост грибков, или эквивалентного, а также применение разъемного масла признанного качества, включая поддерживающие конструкции, распалубку, рабочую силу и все вспомогательные работы и материалы, необходимые для правильного выполнения, учитывая также подготовку плана опалубки, включая обратные прогибы, чертежи монтажа, этапность и подпорки выполняемых панелей, а также подготовку отверстий, оставляемых в бетонных элементах, требуемых установками водопроводных, канализационных, электрических, осветительных, вентиляционных, кондиционирования и других не описанных сетей, и все сопутствующие работы, необходимые для идеального завершения в следующих элементах:
2.4.1.1 | 3.9.1 | В стенах/перегородках | m2 | 157.61 | 50 | 7880.5
2.4.1.2 | 3.9.2 | В балках и усилениях | m2 | 81.58 | 50 | 4079
2.4.1.3 | 3.9.3 | В плитах | m2 | 515.45 | 50 | 25772.5
2,5 |  | Элементы предварительного напряжения |  |  | 18218.72
2.5.1 | 3.1 | Поставка и применение предварительного напряжения путем последующего натяжения в конструктивных элементах, (низкая релаксация - EN1992-1-1-Класс 2): Y1860 S7 15,3, система TTM от "FERCA", состоящая из: специальных кабелей, называемых одиночными прядями Ø 0.6" типа A=140 мм², характеристическое напряжение разрыва при растяжении стали 1860Н/мм², TBR КЛАСС II, активные анкеры и пассивные анкеры, размещенные в положении, указанном на чертежах, с горизонтальным допуском +/- 2см и вертикальным +/- 0,5см, включая все поставки, остальные детали и/или крепежные элементы, необходимые, но не описанные, все подготовительные работы, герметизацию и резку, а также все остальные аксессуары и работы, необходимые для хорошего завершения. В соответствии с указаниями производителя/поставщика, проектными элементами и следующего типа:
2.5.1.1 | 3.10.1 | Кабели предварительного напряжения | m | 1218.48 | 14 | 17058.72
2.5.1.2 | 3.10.2 | Активные анкеры | un | 58 | 10 | 580
2.5.1.3 | 3.10.3 | Пассивные анкеры | un | 58 | 10 | 580
2,6 |  | Элементы облегчения плит |  |  | 1914
2.6.1 | 3.11 | Поставка и монтаж облегчения системой Cobiax Ref. COBIAX CBCM-S-180 от "FERCA", для плит толщиной 30см, состоящей из элемента облегчения, состоящего из металлической опоры и эллипсоидов из переработанного полипропилена (PP), включая все подготовительные работы, детали и/или крепежные элементы, не описанные, резку и отделку, а также все остальные аксессуары и все сопутствующие работы, необходимые для идеальной укладки.
2.6.1.2 | 3.11.1 | Потолок Этаж 0 LMA0.1 | un | 638 | 3 | 1914
2,7 |  | Элементы горячекатаной стали |  |  | 126055.99
2.7.1 | 3.12 | Поставка и монтаж столбов из горячекатаной стали S275 J0, защищенных от воздействия огня путем применения вспучивающейся краски, гарантирующей индекс защиты R 30, включая пескоструйную обработку, металлизацию и все сопутствующие работы, необходимые для идеального завершения в следующих элементах (Примечание: В основании металлических столбов зона столба в контакте со стяжками и заполнениями, даже после металлизации, может подвергаться окислению, поэтому эта зона должна быть защищена эпоксидной краской типа C-THANE S250 от CIN или эквивалентной.):
| 3.12.1 | Столбы HEB200 | kg | 4360.88 | 10 | 43608.8
| 3.12.2 | Столб HEB140 | kg | 112.9 | 10 | 1129
2.7.2 | 3.13 | Поставка и монтаж анкерных плит основания и верха столбов из горячекатаной стали S275 J0, включая анкерные болты, ребра жесткости, герметизацию раствором, выравнивающие гайки, пескоструйную обработку, металлизацию и все сопутствующие работы, необходимые для идеального завершения. | kg | 1501.78 | 11 | 17480.72
2.7.3 | 3.14 | Поставка и монтаж балок из горячекатаной стали S275 J0, включая уголки и соединительные болты, пескоструйную обработку, металлизацию и все сопутствующие работы, необходимые для идеального завершения в следующих элементах:
| 3.14.1 | Балки IPE270 | kg | 3972.81 | 12 | 47673.72
2.7.4 | 3.15 | Поставка и монтаж лестницы E2 из горячекатаной стали S275 J0, включая анкерные плиты, анкерные болты, ребра жесткости, герметизацию раствором, пескоструйную обработку, металлизацию и все сопутствующие работы, необходимые для идеального завершения. | vg | 1 | 16163.75 | 16163.75
2,8 |  | Элементы холоднокатаной стали |  |  | 27534.7
2.8.1 | 3.16 | Поставка и монтаж металлической конструкции для выполнения плитных панелей из холоднокатаной стали S280GD+Z275 (тип perfisa), включая уголки и соответствующие крепежные болты, анкерные болты и все сопутствующие работы, необходимые для идеального завершения в следующих элементах:
| 3.16.1 | C90x1.5 | kg | 4.79 | 10 | 47.9
| 3.16.2 | C200x2.0 | kg | 2265.99 | 10 | 22659.9
| 3.16.3 | U93x1.5 | kg | 5.44 | 10 | 54.4
| 3.16.4 | U204x2.0 | kg | 220.49 | 10 | 2204.9
| 3.16.5 | Профиль Omega 120x52 | kg | 256.76 | 10 | 2567.6
2,9 |  | Полы |  |  | 16957.82
2.9.1.1 | 3.17 | Поставка и укладка грунтового пола, состоящего из: слоя песка толщиной 0,05м и слоя массива из бетона C30/37 с классом воздействия XC2(P) CI0.4 Dmax=20, S4 толщиной 0,15м; арматуры из стали A500NR SD, включая усиления, отходы, стыки, отожженную проволоку, средства и оборудование и все сопутствующие работы, необходимые для идеального завершения в следующих элементах:
| 3.17.1 | Mass.1 | m2 | 246.48 | 50 | 10751.46
| 3.17.2 | Mass.2 | m2 | 11.46 | 50 | 499.89
2.9.1.1 | 3.18 | Поставка и укладка грунтового пола, состоящего из: слоя щебня толщиной 0,10м и слоя массива из бетона C30/37 с классом воздействия XC2(P) CI0.4 Dmax=20, S4 толщиной 0,15м; арматуры из стали A500NR SD, включая усиления, отходы, стыки, отожженную проволоку, средства и оборудование и все сопутствующие работы, необходимые для идеального завершения в следующих элементах:
| 3.18.1 | Mass.3 | m2 | 63.73 | 50 | 2897.8
| 3.18.2 | Mass.4 | m2 | 24.52 | 50 | 1114.92
| 3.18.3 | Mass.5 | m2 | 15.37 | 50 | 698.87
| 3.18.4 | Mass.6 | m2 | 21.88 | 50 | 994.88
2,10 |  | Стены |  |  | 22365.9
2.10.1 |  | Ограничительная стена
2.10.1.1 | 3.19 | Поставка и выполнение стен из сборных бетонных блоков с легкими заполнителями из вспученной глины размером 50x20x20см, включая кладочный раствор, фундаменты, столбы жесткости, венчающие балки, опалубку, арматуру из стали A500NR SD, включая отходы, стыки, отожженную проволоку, подбетонку, а также все остальные аксессуары и работы, необходимые для хорошего выполнения. В соответствии с указаниями производителя/поставщика и проектными элементами следующего типа:
| 3.19.1 | ML1 | m | 42.55 | 310 | 13190.5
| 3.19.2 | ML2 | m | 3.92 | 400 | 1568
| 3.19.3 | ML3.1 | m | 3.88 | 460 | 1784.8
| 3.19.4 | ML4 | m | 4.5 | 380 | 1710
2.10.1.2 | 3.2 | Поставка и выполнение стен из сборных бетонных блоков с легкими заполнителями из вспученной глины размером 50x15x20см, включая кладочный раствор, фундаменты, столбы жесткости, венчающие балки, опалубку, арматуру из стали A500NR SD, включая отходы, стыки, отожженную проволоку, подбетонку, а также все остальные аксессуары и работы, необходимые для хорошего выполнения. В соответствии с указаниями производителя/поставщика и проектными элементами следующего типа:
| 3.20.1 | ML3.1 | m | 3.88 | 500 | 1940
| 3.20.2 | ML3.2 | m | 6.39 | 340 | 2172.6
2,11 |  | Разное |  |  | 11890.8
2.11.1 |  | Общее разное
2.11.1.1 | 3.21 | Поставка и применение бентонитовых расширительных швов Waterstop в местах соединения между стенами и плитой бассейна/компенсационного бака, включая все подготовительные работы, детали и/или необходимые элементы, но не описанные, а также все остальные аксессуары и работы, необходимые для хорошего применения. В соответствии с указаниями производителя/поставщика и проектными элементами. | m | 45.8 | 30 | 1374
2.11.1.2 | 3.22 | Поставка и применение деформационных швов, включая все подготовительные работы, детали и/или необходимые элементы, но не описанные, герметизацию, резку и отделку, а также все остальные аксессуары и работы, необходимые для хорошего применения. В соответствии с указаниями производителя/поставщика и проектными элементами. | m | 10.42 | 40 | 416.8
2.11.1.3 | 3.23 | Поставка и применение циклопического бетона, состоящего из 60% бетона C20/25 с классом воздействия XC2, CI0.4, Dmax. 20 мм, S3 и 40% бутового камня максимальным размером 0,20м под элементы фундамента, включая вибрирование и все сопутствующие работы, необходимые для идеального завершения. В соответствии с указаниями производителя/поставщика и проектными элементами. | m3 | 41.25 | 160 | 6600
2.11.1.4 | 3.24 | Поставка и выполнение макета из железобетона с открытым бетоном, с бетоном класса прочности C40/50, с классом воздействия XS1, Cl 0.2, Dmax 16мм, S4, арматурой из стали A500, опалубкой и распалубкой, в криволинейном и прямом элементе, включая все работы, сопутствующие хорошему завершению деталей:
2.11.1.4.1 | 3.24.1 | Прямой элемент с фундаментом 2x1,25x0,30м, стеной толщиной 0,25м и высотой 2,4м | vg | 1 | 3500 | 3500
| 4 | ГИДРОИЗОЛЯЦИЯ И ТЕПЛОИЗОЛЯЦИЯ |  |  |  | 39067 | 15313.61
2.3.1 |  | НА КРОВЛЕ #2 и #3 |  |  | 2636.94
2.3.1.1 | 4.1 | Поставка и выполнение гидроизоляции плоских кровель (#2 и #3) 1-го этажа (недоступные), включая все подготовительные работы и аксессуары, необходимые для идеального завершения, согласно следующим работам:
2.3.1.1.1 | 4.1.1 | Теплоизоляция плитами экструдированного полистирола "IFOAM COBERTURAS" толщиной 8 см, включая резку, отделку. | m2 | 37.14 | 20 | 742.8
2.3.1.1.2 | 4.1.2 | Формирующий слой из легкого бетона для выравнивания и создания желобов и уклонов необходимой толщины, с затертой поверхностью для укладки мембран. | m2 | 37.14 | 21 | 779.94
2.3.1.1.3 | 4.1.3 | Система гидроизоляции типа "Imperalum" с покраской Imperkote L, система гидроизоляции с двумя перекрещенными мембранами POLYPLAS 30 + POLYXIS R40 (мембраны поднимаются на парапеты, делая перекрытие и крепятся к ним соответствующими уголками или другими), разделительная мембрана из каландрированной полиэфирной ткани типа "IMPERSEP 200", включая резку, отделку, крепления, все готово для получения финишного покрытия. | m2 | 37.14 | 30 | 1114.2
2.3.2 |  | НА БАЛКОНЕ |  |  | 3763
2.3.2.1 | 4.2 | Поставка и выполнение гидроизоляции балкона 1-го этажа (доступные), включая все подготовительные работы и аксессуары, необходимые для идеального завершения, согласно следующим работам:
2.3.2.1.1 | 4.2.1 | Теплоизоляция плитами экструдированного полистирола "IFOAM COBERTURAS" толщиной 8 см, включая резку, отделку. | m2 | 53 | 20 | 1060
2.3.2.1.2 | 4.2.2 | Стяжка с затертой поверхностью для укладки мембран и создания уклонов. | m2 | 53 | 21 | 1113
2.3.2.1.3 | 4.2.3 | Система гидроизоляции типа "Imperalum" с покраской Imperkote L, система гидроизоляции с двумя перекрещенными мембранами POLYPLAS 30 + POLYXIS R40, (мембраны поднимаются на парапеты, делая перекрытие и крепятся к ним соответствующими уголками или другими), разделительная мембрана из каландрированной полиэфирной ткани типа "IMPERSEP 200", включая резку, отделку, крепления, все готово для получения финишного покрытия. | m2 | 53 | 30 | 1590
2.3.3 |  | НА КРОВЛЕ ТЕХНИЧЕСКОЙ ЗОНЫ БАССЕЙНА #1 И ТЕХНИЧЕСКОЙ ЗОНЫ #2 |  |  | 1652.4
2.3.3.1 | 4.3 | Поставка и выполнение гидроизоляции плоской кровли технической зоны #1 и компенсационного бака, технической зоны #2, включая все подготовительные работы и аксессуары, необходимые для идеального завершения, согласно следующим работам:
2.3.3.1.1 | 4.3.1 | Стяжка с затертой поверхностью для укладки мембран и создания уклонов. | m2 | 32.4 | 21 | 680.4
2.3.3.1.2 | 4.3.2 | Система гидроизоляции типа "Imperalum" с покраской Imperkote L, система гидроизоляции с двумя перекрещенными мембранами POLYPLAS 30 + POLYXIS R40, (мембраны поднимаются на парапеты, делая перекрытие и крепятся к ним соответствующими уголками или другими), разделительная мембрана из каландрированной полиэфирной ткани типа "IMPERSEP 200", включая резку, отделку, крепления, все готово для получения финишного покрытия. | m2 | 32.4 | 30 | 972
2.3.4 |  | НА ЗАГЛУБЛЕННЫХ ПОВЕРХНОСТЯХ |  |  | 12745.74
2.3.4.1 | 4.4 | Поставка и выполнение системы дренажа заглубленных стен путем применения дренажной мембраны с выступами типа "Aguadrain" или эквивалентной, закрепленной к железобетонным поверхностям, включая геодренажную трубу в дне траншеи, обернутую щебнем, подключение к дренажной сети, колодцы, систему крепления, резку, отделку и все подготовительные работы и аксессуары. | m2 | 303.47 | 42 | 12745.74
2.3.5 |  | НА ВНУТРЕННИХ ПЛИТАХ |  |  | 6414
2.3.5.1 | 4.5 | Поставка и выполнение теплоизоляции внутренних плит (#2 и #3) плитами экструдированного полистирола "XPS" толщиной 8 см, уложенными на акустический мат Impactodam толщиной 10 мм, согласно детальному чертежу, включая резку, отделку и все подготовительные работы и аксессуары. | m2 | 320.7 | 20 | 6414
2.3.6 |  | НА ДУШЕВЫХ ПОДДОНАХ |  |  | 621.32
2.3.6.1 | 4.6 | Поставка и выполнение гидроизоляции душевых поддонов в полу двухкомпонентным эластичным цементным раствором типа "Mapelastic Smart" или эквивалентным, армированным сеткой из стекловолокна с антищелочной обработкой, с подъемом до 30 см на стены, включая все подготовительные работы и аксессуары, необходимые для идеального завершения. | un | 22.19 | 28 | 621.32
2.3.7 |  | СИСТЕМА ГИДРОИЗОЛЯЦИИ БАССЕЙНА |  |  | 11233.6
2.3.7.1 | 4.7 | Поставка и выполнение системы "IMPERALUM" для гидроизоляции бассейна и водных зеркал, состоящей из нанесения покраски Imperkote F, системы двух перекрещенных мембран POLYPLAS 30 + POLYXIS R40T + POLYBANCA 33, разделителя из каландрированной полиэфирной ткани, IMPERSEP 150 (на дне и в углах), системы 1 мембраны POLYXIS R50 на вертикальных поверхностях, готовой для получения финишной отделки, все согласно детальным чертежам, включая резку и отделку и все подготовительные работы и аксессуары для идеального завершения. | m2 | 200.6 | 56 | 11233.6
| 5 | КАМЕННАЯ КЛАДКА И ОГРАЖДАЮЩИЕ КОНСТРУКЦИИ |  |  |  | 32070.2244 | 2879.0644 | 2879.0644
2.1.1 |  | НАРУЖНАЯ КЛАДКА |  |  | 12620.73
2.1.1.1 | 5.1 | Поставка и выполнение наружной стены с 1 слоем термического кирпича Preceram толщиной 25 см, включая кладочный раствор в пропорции 1:4, железобетонные перемычки над проемами, анкеры из нержавеющей стали для связи между кладкой и бетонной конструкцией и все подготовительные работы и аксессуары, необходимые для идеального завершения. (PE-A) (PE-B) (PE-C) (PE-D) (PE-E) (PE-P) (PE-F) | m2 | 155.42 | 42 | 6527.64
2.1.1.2 | 5.2 | Поставка и выполнение наружной стены с 1 слоем кладки из керамического кирпича размером 30x20x15 см, включая кладочный раствор в пропорции 1:4, железобетонные перемычки над проемами и все подготовительные работы и аксессуары, необходимые для идеального завершения. (PE-M) (PE-N) | m2 | 32.57 | 32 | 1042.24
2.1.1.3 | 5.3 | Поставка и выполнение наружной стены с 1 слоем кладки из керамического кирпича размером 30x20x11 см, включая кладочный раствор в пропорции 1:4, железобетонные перемычки над проемами, в промежутках воздушных камер предусмотреть желоб в стяжке с уклоном для отвода конденсационной воды к сливу с выходом, и все подготовительные работы и аксессуары, необходимые для идеального завершения. (PE-H) (PE-K) (PE-L) | m2 | 144.31 | 35 | 5050.85
2.1.2 |  | ВНУТРЕННЯЯ КЛАДКА |  |  | 8413.12
2.1.2.1 | 5.4 | Поставка и выполнение внутренних стен с 1 слоем кладки из керамического кирпича размером 30x20x15 см, включая кладочный раствор в пропорции 1:4, железобетонные перемычки над проемами и все подготовительные работы и аксессуары, необходимые для идеального завершения. (PI-A) (PI-B) | m2 | 152.25 | 32 | 4872
2.1.2.2 | 5.5 | Поставка и выполнение внутренних стен с 1 слоем кладки из керамического кирпича размером 30x20x7 см, включая кладочный раствор в пропорции 1:4, железобетонные перемычки над проемами и все подготовительные работы и аксессуары, необходимые для идеального завершения. (PI-C) | m2 | 14.64 | 32 | 468.48
2.1.2.3 | 5.6 | Поставка и выполнение внутренних стен с 2 слоями кладки из керамического кирпича размером 30x20x11 см + воздушная камера 3 см + 30x20x11 см, включая кладочный раствор в пропорции 1:4, железобетонные перемычки над проемами и все подготовительные работы и аксессуары, необходимые для идеального завершения. (PI-D) (PI-E) | m2 | 48.01 | 64 | 3072.64
2.1.3 |  | ПЕРЕГОРОДКИ ИЗ ГИПСОКАРТОНА |  |  | 7236.3744
2.1.3.1 | 5.7 | Поставка и выполнение облицовки гипсокартонными плитами толщиной 12 мм на внутренних поверхностях наружных стен, система двойной обшивки, внутреннее заполнение минеральной ватой толщиной 9 см, включая профилированную конструкцию для поддержки плит со стойками 90 мм, систему крепления, обработку швов, шпатлевку и финишную подготовку под покраску или финишную отделку и все подготовительные работы и аксессуары, необходимые для идеального завершения. (PE-P) | m2 | 19.35 | 52 | 1006.2
2.1.3.2 | 5.8 | Поставка и выполнение облицовки стандартными гипсокартонными плитами толщиной 12 мм на внутренних поверхностях наружных стен, система двойной обшивки, внутреннее заполнение минеральной ватой толщиной 5 см, включая профилированную конструкцию для поддержки плит со стойками 48 мм, систему крепления, обработку швов, шпатлевку и финишную подготовку под покраску или финишную отделку и все подготовительные работы и аксессуары, необходимые для идеального завершения. (PE-C) (PE-D) (PI-G) | m2 | 37.64 | 50 | 1882
2.1.3.3 | 5.9 | Поставка и выполнение облицовки влагостойкими гипсокартонными плитами толщиной 12 мм на внутренних поверхностях наружных стен, система двойной обшивки, внутреннее заполнение минеральной ватой толщиной 5 см, включая профилированную конструкцию для поддержки плит со стойками 48 мм, систему крепления, обработку швов, шпатлевку и финишную подготовку под покраску или финишную отделку и все подготовительные работы и аксессуары, необходимые для идеального завершения. (PE-I) (PI-H) | m2 | 20.27 | 51 | 1033.77
2.1.3.4 | 5.1 | Поставка и выполнение облицовки влагостойкими гипсокартонными плитами толщиной 12 мм на внутренних поверхностях наружных стен, система двойной обшивки, внутреннее заполнение минеральной ватой толщиной 3 см, включая профилированную конструкцию для поддержки плит со стойками 30 мм, систему крепления, обработку швов, шпатлевку и финишную подготовку под покраску или финишную отделку и все подготовительные работы и аксессуары, необходимые для идеального завершения. (PE-J) | m2 | 10.99 | 51 | 560.49
2.1.3.5 | 5.11 | Поставка и монтаж легких перегородок с двойной обшивкой влагостойким гипсокартоном толщиной 12 мм с каждой стороны, внутренняя облицовка акустической изоляцией из минеральной ваты толщиной 5 см, включая профилированную конструкцию для поддержки плит со стойками 48 мм, систему крепления, обработку швов, шпатлевку и финишную подготовку под покраску и все подготовительные работы и аксессуары, необходимые для идеального завершения. (PI-F) | m2 | 17.94 | 52.76 | 946.5144
2.1.3.6 | 5.12 | Поставка и монтаж легких перегородок с простой обшивкой влагостойким МДФ толщиной 19 мм, лакированным с каждой стороны, с матовым покрытием цвета RAL 9003, внутренняя облицовка акустической изоляцией из минеральной ваты толщиной 4 см, включая конструкцию из труб FACAR диаметром 4 см для поддержки плит, систему крепления и все подготовительные работы и аксессуары, необходимые для идеального завершения. (PI-I) (PR06) | m2 | 12.91 | 140 | 1807.4
2.2.1 |  | БЕТОННЫЕ ПОРОГИ |  |  | 3800
2.2.1.1 | 5.13 | Поставка и выполнение бетонных порогов со шпатлевкой, согласно детали PORM10, приподнятых на 1 см с резиновыми опорами по усмотрению исполнителя, включая резку, отделку и все подготовительные работы и аксессуары, необходимые для идеального завершения.
2.2.1.1.1 | 5.13.1 | Порог VE 01.1 - Размер 1,10 м. | un | 1 | 200 | 200
2.2.1.1.2 | 5.13.2 | Порог VE 01.2 - Размер 4,68 м. | un | 1 | 700 | 700
2.2.1.1.3 | 5.13.3 | Порог VE 01.3 - Размер 4,61 м. | un | 1 | 690 | 690
2.2.1.1.4 | 5.13.4 | Порог VE 01.4 - Размер 3,04 м. | un | 1 | 430 | 430
2.2.1.2 | 5.14 | Поставка и выполнение узких порогов между проемами 1-го этажа из бетонных элементов со шпатлевкой, согласно детали PORM10, приподнятых на 1 см с резиновыми опорами по усмотрению исполнителя, включая резку, отделку и все подготовительные работы и аксессуары, необходимые для идеального завершения.
2.2.1.2.1 | 5.14.1 | Порог A - Размер 400x70 мм. | un | 1 | 70 | 70
2.2.1.2.2 | 5.14.2 | Порог B - Размер 3960x70 мм. | un | 1 | 600 | 600
2.2.1.2.3 | 5.14.3 | Порог C - Размер 5300x70 мм. | un | 1 | 720 | 720
2.2.1.2.4 | 5.14.4 | Порог D - Размер 1390x70 мм. | un | 1 | 210 | 210
2.2.1.2.5 | 5.14.5 | Порог E - Размер 1040x70 мм. | un | 1 | 180 | 180
| 6 | КРОВЛЯ |  |  |  | 55010.63 | -5023.11 | -5023.11
|  | КРОВЛЯ |  |  | 55010.63 |  |  |  |  | 35000 | 20010.63
2.4.1 | 6.1 | Поставка и монтаж покрытия кровли #1 цинковыми листами, лакированными в белый цвет RAL 9003, с фальцевым соединением типа "Double Lock", уложенными на вентиляционный слой типа "AGUADRAIN GEO" и гидроизоляционную мембрану типа "RHENOFOL CV", теплоизоляция XPS толщиной 8см изнутри и слой минеральной ваты толщиной 17см между OSB, согласно детальному чертежу, включая выполнение желоба и перекрытий из цинка, резку, отделку, элементы крепления и все подготовительные работы и аксессуары, необходимые для идеального завершения. (PV15) | m2 | 181.91 | 275 | 50025.25
2.4.2 | 6.2 | Поставка и нанесение покрытия мелкой серой галькой толщиной 10см на плоскую кровлю #2 и #3 (недоступную), включая погрузку, транспортировку, распределение и все подготовительные работы и аксессуары, необходимые для идеального завершения. (PV12) | m2 | 37.14 | 31 | 1151.34
2.4.3 | 6.3 | Поставка и выполнение перекрытий парапетов кровли #2 и #3 (недоступной) оцинкованным металлическим листом, включая резку, отделку, элементы крепления, создание уклонов, согласно проектным элементам, и все подготовительные работы и аксессуары, необходимые для идеального завершения. | m2 | 15.09 | 156 | 2354.04
2.4.4 | 6.4 | Поставка и выполнение металлической трубы камина согласно детальному чертежу, включая металлическую вытяжную трубу, герметизирующую изоляцию, резку, отделку, соединения и все подготовительные работы и аксессуары, необходимые для идеального завершения. | un | 2 | 740 | 1480
| 7 | ОТДЕЛКА ПОТОЛКОВ |  |  |  | 16547.615 | 1090.745 | 1090.745
2.5.1 |  | НАРУЖНЫЕ ПОТОЛКИ |  |  | 595.84 |  |  |  |  | 5000 | -4404.16
2.5.1.1 | 7.1 | Поставка и выполнение отделки потолков из открытого бетона с гидрофобным покрытием "SIKAGARD 680-S PT", бесцветный матовый, включая подготовку основания с обрезкой заусенцев бетона, заполнение пустот соответствующими материалами, общую подготовку поверхностей, нанесение грунтовки и все подготовительные работы и аксессуары, необходимые для идеального завершения. (TE04) | m2 | 42.56 | 14 | 595.84
2.5.2 |  | ВНУТРЕННИЕ ПОТОЛКИ |  |  | 15951.775
2.5.2.1 | 7.2 | Поставка и выполнение отделки потолков из открытого бетона с гидрофобным покрытием "SIKAGARD 680-S PT", бесцветный матовый, включая подготовку основания с обрезкой заусенцев бетона, заполнение пустот соответствующими материалами, общую подготовку поверхностей, нанесение грунтовки и все подготовительные работы и аксессуары, необходимые для идеального завершения. (TE01) | m2 | 331.34 | 14 | 4638.76
2.5.2.2 | 7.3 | Поставка и монтаж сплошных подвесных потолков с гипсокартонными плитами толщиной 12мм "KNAUF KS STANDARD", включая кромку 10ммx10мм с профилем системы, несущую конструкцию, систему крепления, выполнение отверстий для размещения различного оборудования, ниши, обработку швов, шпатлевку и финишную подготовку под покраску и все подготовительные работы и аксессуары, необходимые для идеального завершения. (TE02) | m2 | 170.41 | 32.5 | 5538.325 | Будет зеленный влагостойикй | Будет зеленный влагостойикй
2.5.2.3 | 7.4 | Поставка и монтаж сплошных подвесных потолков с влагостойкими гипсокартонными плитами толщиной 12мм "KNAUF HIDROFUGA H1", включая кромку 10ммx10мм с профилем системы, несущую конструкцию, систему крепления, выполнение отверстий для размещения различного оборудования, ниши, обработку швов, шпатлевку и финишную подготовку под покраску и все подготовительные работы и аксессуары, необходимые для идеального завершения. (TE03) | m2 | 59.45 | 37 | 2199.65
2.5.2.4 | 7.5 | Поставка и выполнение карниза в подвесных потолках из гипсокартона, согласно детальному чертежу, со шпатлевкой и финишной подготовкой под покраску, включая все подготовительные работы и аксессуары, необходимые для идеального завершения. | ml | 11.9 | 30 | 357
2.5.2.5 | 7.6 | Поставка и выполнение покраски водной краской "CIN - VINYLMATE - Ref.ª 10-250", экстра матовая отделка, белого цвета RAL 9003, в 2-3 слоя, включая предварительную очистку поверхностей, нанесение 1 слоя грунтовки "EP/GC 300 - Ref.ª 10-600" и все подготовительные работы и аксессуары, необходимые для идеального завершения. (PR02) | m2 | 229.86 | 14 | 3218.04
| 8 | ОТДЕЛКА СТЕН |  |  |  | 82409.94 | -8315.38 | -8315.38
2.6.1 |  | НАРУЖНЫЕ СТЕНЫ |  |  | 51752.84 |  |  |  |  | 35000 | 16752.84
2.6.1.1 | 8.1 | Поставка и выполнение покрытия бетонных стен с водоотталкивающей отделкой "SIKAGARD 680-S PT", матовый бесцветный, включая подготовку основания с удалением бетонных заусенцев, заполнение пустот соответствующими материалами, общую подготовку поверхностей, нанесение грунтовки и все подготовительные и вспомогательные работы, необходимые для идеальной отделки. (PR08) | m2 | 110.6 | 13 | 1437.8
2.6.1.2 | 8.2 | Поставка и нанесение штукатурки "WEBER REV PASTA СЕРАЯ RAL 7035 марки SAINT-GOBAIN", включая все подготовительные и вспомогательные работы, необходимые для идеальной отделки. (PR09) | m2 | 319.19 | 25 | 7979.75
2.6.1.3 | 8.3 | Поставка и монтаж фасадной системы "ETICS - WEBER REV PASTA СЕРАЯ RAL 7035 марки SAINT-GOBAIN", состоящей из клеевого раствора, теплоизоляции из формованного пенополистирола толщиной 7см, двух слоев штукатурного раствора с армирующей сеткой между ними, обычной сетки, выравнивающей грунтовки, регулятора и финишной отделки, включая дюбели и крепежные элементы, профили и уголки для отделки и все подготовительные и вспомогательные работы, необходимые для идеальной отделки. (PR10) | m2 | 131.48 | 75 | 9861
2.6.1.4 | 8.4 | Поставка и монтаж фасадной системы с отделкой алюминиевым листом 5мм, окрашенным в белый цвет RAL 9003, с клеевой системой марки "CORTIZO" и подконструкцией Т-профиля и теплоизоляцией XPS 7см, включая резку, отделку и все подготовительные и вспомогательные работы, необходимые для идеальной отделки. (PR11) | m2 | 106.79 | 230 | 24561.7 | Мы предлагаем систему алюминеввой отделки сделать так же саммо как пункт 8.3 используя RAL 9003. Цена уменьшается с 234 Евро за м2 до 75 Евро | Мы предлагаем систему алюминеввой отделки сделать так же саммо как пункт 8.3 используя RAL 9003. Цена уменьшается с 234 Евро за м2 до 75 Евро
2.6.1.5 | 8.5 | Поставка и выполнение тонкой песчаной штукатурки в пропорции 1:4 на фасадах и перголе, готовой к покраске или финишной отделке, включая набрызг, черновую штукатурку и все подготовительные и вспомогательные работы, необходимые для идеальной отделки. (PR09) (PR14) | m2 | 353.75 | 21 | 7428.75
2.6.1.6 | 8.6 | Поставка и выполнение покраски 100% акриловой краской "CIN - NOVATEX - Ref.ª 12-230" серого цвета RAL 7035 в 2-3 слоя по штукатурке, включая предварительную очистку поверхностей, нанесение 1 слоя грунтовки "EP/GC 300 - Ref.ª 10-600" и все подготовительные и вспомогательные работы, необходимые для идеальной отделки. (PR14) | m2 | 34.56 | 14 | 483.84
2.6.2 |  | ВНУТРЕННИЕ СТЕНЫ |  |  | 30657.1
2.6.2.1 | 8.7 | Поставка и выполнение покрытия бетонных стен с водоотталкивающей отделкой "SIKAGARD 680-S PT", матовый бесцветный, включая подготовку основания с удалением бетонных заусенцев, заполнение пустот соответствующими материалами, общую подготовку поверхностей, нанесение грунтовки и все подготовительные и вспомогательные работы, необходимые для идеальной отделки. (PR01) | m2 | 52 | 13 | 676
2.6.2.2 | 8.8 | Поставка и выполнение машинной штукатурки, включая отделку тонким слоем, армирование стеклосеткой 5x5см (75г/м2) на стыке бетона/кладки и ПВХ-уголки, армированные стекловолокном, готовые к покраске, и все подготовительные и вспомогательные работы, необходимые для идеальной отделки. (PR02) (PR03) | m2 | 466.94 | 21 | 9805.74
2.6.2.3 | 8.9 | Поставка и укладка мозаичной плитки "CLASSIC БЕЛАЯ 30x30см" марки "RUBICER" со светло-серыми швами RAL 7035, включая базовую штукатурку на кладке, клеевой раствор, резку, отделку, затирку швов и все подготовительные и вспомогательные работы, необходимые для идеальной отделки. (PR5.1) | m2 | 81.43 | 87 | 7084.41 | С учетом цен по которым мы закупаем, цена выходит меньше (Было 103) | С учетом цен по которым мы закупаем, цена выходит меньше (Было 103)
2.6.2.4 | 8.1 | Поставка и укладка мозаичной плитки "GREY 30x30см" марки "RUBICER" с белыми швами RAL 9003, включая базовую штукатурку на кладке, клеевой раствор, резку, отделку, затирку швов и все подготовительные и вспомогательные работы, необходимые для идеальной отделки. (PR5.2) | m2 | 46.05 | 87 | 4006.35 | С учетом цен по которым мы закупаем, цена выходит меньше (Было 118) | С учетом цен по которым мы закупаем, цена выходит меньше (Было 118)
2.6.2.5 | 8.11 | Поставка и выполнение гладкой штукатурки, включая набрызг, черновую штукатурку и все подготовительные и вспомогательные работы, необходимые для идеальной отделки. (PR07) | m2 | 50.7 | 21 | 1064.7
2.6.2.6 | 8.12 | Поставка и выполнение покраски водной краской "CIN - VINYLCLEAN MATE - Ref.ª 10-245" белого цвета RAL 9003 в 2-3 слоя на оштукатуренных стенах и/или гипсокартоне, включая предварительную очистку поверхностей, нанесение 1 слоя грунтовки "EP/GC 300 - Ref.ª 10-600" и все подготовительные и вспомогательные работы, необходимые для идеальной отделки. (PR02) (PR04) | m2 | 551.51 | 14 | 7721.14
2.6.2.7 | 8.13 | Поставка и выполнение покраски акриловой водной эмалью "CIN - CINACRYL MATE - Ref.ª 10-230" белого цвета RAL 9003 в 2-3 слоя на оштукатуренных стенах и/или гипсокартоне, включая предварительную очистку поверхностей, нанесение 1 слоя грунтовки "EP/GC 300 - Ref.ª 10-600" и все подготовительные и вспомогательные работы, необходимые для идеальной отделки. (PR03) (PR04) | m2 | 21.34 | 14 | 298.76
| 9 | ОТДЕЛКА ПОЛОВ И ПЛИНТУСОВ |  |  |  | 116008.42 | -9735.89 | -9735.89
2.7.1 |  | НАРУЖНЫЕ ПОЛЫ |  |  | 61425.64 |  |  |  |  | 30000 | 31425.64
2.7.1.1 | 9.1 | Поставка и выполнение грунтового пола для укладки наружного покрытия, включая выемку котлована глубиной 15 см с транспортировкой излишков материала на свалку, выравнивание и уплотнение котлована, слой каменной наброски и щебня (3-5 см) толщиной 0,15 см уплотненный, пароизоляция, железобетонная масса с сеткой CQ50 толщиной 15 см, согласно детальному чертежу, включая создание уклонов, и все подготовительные работы и аксессуары, необходимые для идеального завершения. | m2 | 228.22 | 40 | 9128.8
2.7.1.2 | 9.2 | Поставка и выполнение сплошного покрытия затертой стяжкой с самовыравнивающимся составом с гидрофобизатором, включая основание для выравнивания/заполнения из легкого бетона, отделку, выравнивание и все подготовительные работы и аксессуары, необходимые для идеального завершения. (PV07) | m2 | 153.22 | 35 | 5362.7
2.7.1.3 | 9.3 | Поставка и укладка покрытия из сборных бетонных плит 50x50x6 см марки "VERDASCA GROUP", включая регулируемые опоры для поддержки плит, выравнивание, резку, отделку и все подготовительные работы и аксессуары, необходимые для идеального завершения. (PV08) (LAJ 01.1) | m2 | 50.95 | 61 | 3107.95
2.7.1.4 | 9.4 | Поставка и укладка покрытия из бетонных плит различных размеров, включая стяжку заполнения/выравнивания с затертой поверхностью, кладочный раствор или клей, выравнивание, резку, отделку, затирку швов и все подготовительные работы и аксессуары, необходимые для идеального завершения. (PV09)
2.7.1.4.1 | 9.4.1 | LAJ -01.1 - Дорожка над водой из сборных бетонных плит. Описание: Комплект из 3 сборных бетонных плит с железобетонными опорами. Плиты имеют размеры 650x650x70мм. Размеры: Общие размеры - 2050x650x70мм (ДxШxВ) 3 плиты - 650x650x70мм (ДxШxВ) | m2 | 1.27 | 180 | 228.6
2.7.1.4.2 | 9.4.2 | LAJ 00.1 - Дорожка над водой из сборных бетонных плит. Описание: Комплект из 13 сборных бетонных плит с железобетонными опорами. Плиты на концах имеют размеры 1250x500x70мм, а остальные имеют размеры 1250x300x70мм. Концы плит скошены для создания эффекта плавания над уровнем воды, высота плиты составляет 5 см на краю. Размеры: Общие размеры - 5000x1250x260мм (ДxШxВ) 2 плиты типа 1 - 1250x500x50мм (ДxШxВ) 11 плит типа 2 - 1250x300x50мм (ДxШxВ) | m2 | 5.38 | 180 | 968.4
2.7.1.4.3 | 9.4.3 | LAJ 00.3 - Дорожка из сборных бетонных плит. Описание: Комплект из 9 сборных бетонных плит. Плиты имеют размеры 2050x300x100мм. Они должны быть уложены на основание из среднего гравия. Размеры: 9 плит - 2050x300x100мм (ДxШxВ) | m2 | 5.54 | 180 | 997.2
2.7.1.5 | 9.5 | Поставка и укладка покрытия из бетонных блоков типа "PAVIMENTO ECOQUADRADO" марки "VERDASCA GROUP", швы заполнены мелкой серой галькой, уложенного на основание толщиной 5 см из цемента и песка в пропорции 1:4, подоснование из щебня толщиной 15 см, включая выемку котлована глубиной 20 см, уплотнение, удаление и транспортировку излишков материала на свалку (свалка за счет подрядчика) и все подготовительные работы и аксессуары, необходимые для идеального завершения. (PV10) | m2 | 116.49 | 75 | 8736.75
2.7.1.6 | 9.6 | Поставка и укладка настила, состоящего из сосновых досок 20x220x2200мм, автоклавная обработка, матовое лаковое покрытие натурального цвета, симметричное крепление винтами, включая основание из стяжки заполнения/выравнивания с затертой поверхностью, выравнивание, резку, отделку и все подготовительные работы и аксессуары, необходимые для идеального завершения. (PV11) | m2 | 50 | 145 | 7250 | Предлашаем вместо панелей использовать сосновые доски DECK. Цена за м2 уменьшается со 151 до 115 евро м2 | Предлашаем вместо панелей использовать сосновые доски DECK. Цена за м2 уменьшается со 151 до 115 евро м2
2.7.1.7 | 9.7 | Поставка и нанесение покрытия мелкой серой галькой толщиной 10 см, включая погрузку, транспортировку, распределение и все подготовительные работы и аксессуары, необходимые для идеального завершения. (PV12) | m2 | 5.75 | 42 | 241.5
2.7.1.8 | 9.8 | Поставка и нанесение сосновой коры, включая погрузку, транспортировку, распределение и все подготовительные работы и аксессуары, необходимые для идеального завершения. (PV13) | m2 | 17.54 | 31 | 543.74
2.7.1.9 | 9.9 | Поставка и укладка стеклянной мозаики модель "Classic Cinza 30x30см марки "RUBICER" с швами из серого светлого мастика RAL 7035, включая клеевой раствор и затирку Adhere для бассейнов, основание из штукатурки "MAXDUR от SECIL", резку, отделку, затирку швов, выполнение ниш для LED-желобов, борт бассейна из уголка "L" из нержавеющей стали 316 шлифованной 15x15см и переливной желоб из гнутого алюминиевого листа с отверстием 5см в бассейне, все согласно детальному чертежу и все подготовительные работы и аксессуары, необходимые для идеального завершения. (PR05.1) | m2 | 200.6 | 100 | 20060
2.7.1.10 | 9.1 | Поставка и полное выполнение лестницы соединения между пандусом парковки и настилом 0-го этажа (ESC 02): Бетонная лестница с отделкой сборными бетонными плитами толщиной 3см на проступях и цементной шпатлевкой (PR09) на подступенках ступеней, включая стяжку заполнения/выравнивания, отделку и все подготовительные работы и аксессуары, необходимые для идеального завершения. Размеры: Общие размеры - 4350x1200x2850мм (ДxШxВ) Ступени - 290x1200x178мм (ДxШxВ) | cj | 1 | 1500 | 1500
2.7.1.11 | 9.11 | Поставка и полное выполнение наружной лестницы доступа к технической зоне #1 (ESC 03): Лестница с отделкой затертой стяжкой, доступная через две решетки пола из шлифованной нержавеющей стали, откидные, которые превращаются в ограждение при открытии, включая стяжку заполнения/выравнивания, отделку, сварку и все подготовительные работы и аксессуары, необходимые для идеального завершения. Размеры: Общие размеры - 4340x900x2750мм (ДxШxВ) Ступени - 280x900x197мм (ДxШxВ) Размер каждой решетки x 2 - 2170x980x40мм 2 решетки (нержавеющая сталь) пола размером 2,17x0,98м | cj | 1 | 3300 | 3300
2.7.2 |  | ВНУТРЕННИЕ ПОЛЫ |  |  | 50942.5 |  |  |  |  | 25000 | 25942.5
2.7.2.1 | 9.12 | Поставка и выполнение пола из затертой вертолетом стяжки, включая гидрофобизатор SIKAGARD 680-S бесцветный матовый, включая стяжку заполнения/выравнивания, понижение в зоне душей с созданием уклонов, отделку и все подготовительные работы и аксессуары, необходимые для идеального завершения. (PV01) | m2 | 277.52 | 50 | 13876
2.7.2.2 | 9.13 | Поставка и укладка покрытия из паркета - дубовые рейки 20x220x2200 (вxшxд) - модель ALVA RIBADÃO, обработка "NORDIC NATURAL" марки BONA, включая стяжку заполнения/выравнивания с затертой поверхностью, резку, отделку, крепления и все подготовительные работы и аксессуары, необходимые для идеального завершения. (PV03) | m2 | 239.8 | 145 | 34771 | Предлагаем ламинат ТОП класса стоимостью 50 ЕВРО. | Предлагаем ламинат ТОП класса стоимостью 50 ЕВРО.
2.7.2.3 | 9.14 | Поставка и выполнение эпоксидной покраски бежевый глянцевый RAL по образцу, SIKAFLOOR-264, марки SIKA, включая все необходимые компоненты и противоскользящую отделку, стяжку заполнения/выравнивания с затертой поверхностью, отделку и все подготовительные работы и аксессуары, необходимые для идеального завершения. (PV04) | m2 | 16.81 | 50 | 840.5 | В таком случае не нужен | В таком случае не нужен
2.7.2.4 | 9.15 | Поставка и выполнение эпоксидной покраски белый матовый RAL 9003 SIKAFLOOR-264, марки SIKA, включая все необходимые компоненты и противоскользящую отделку, стяжку заполнения/выравнивания с затертой поверхностью, понижение в зоне душей с созданием уклонов, отделку и все подготовительные работы и аксессуары, необходимые для идеального завершения. (PV04) | m2 | 29.1 | 50 | 1455 | В таком случае не нужен | В таком случае не нужен
2.7.3 |  | ПЛИНТУСЫ |  |  | 3640.28
2.7.3.1 | 9.16 | Поставка и укладка плинтуса из уголка шлифованной нержавеющей стали 20x10x5мм (вxшxт), включая систему крепления, резку, отделку и все подготовительные работы и аксессуары, необходимые для идеального завершения. (RD01) | ml | 130.01 | 28 | 3640.28 | Плинтус под ламинат | Плинтус под ламинат
| 10 | МЕТАЛЛОКОНСТРУКЦИИ И ОКОННЫЕ РАМЫ |  |  |  | 243804.03 | -35535.08 | -35535.08
2.9.1 |  | АЛЮМИНИЕВЫЕ ОКОННЫЕ РАМЫ |  |  | 152600 |  |  |  |  | 140000 | 12600
2.9.1.1 | 10.10 | Поставка и монтаж наружных проемов в алюминиевых оконных рамах CORTIZO, включая отделку, двойные стекла, уплотнения, металлические пороги, систему открывания и фурнитуру согласно карте проемов и проектным элементам и все подготовительные работы и аксессуары, необходимые для идеального функционирования.
2.9.1.1.1 | 10.1.1 | VE 01.1 - Размер 1,10x2,88м, балконный проем 1 створка поворотно-откидная + 1 фрамуга, серия "COR 70", скрытая створка C16 ST, лакированная согласно фасадам (RAL9003, уточнить), включая порог из анодированного алюминиевого листа (натуральная отделка) гнутый толщиной 3мм. | un | 1 | 2000 | 2000
2.9.1.1.2 | 10.1.2 | VE 01.2 - Размер 4,68x2,92м, балконный проем 1 раздвижная створка + 1 неподвижная створка, серия "COR VISION PLUS", лакированная согласно фасадам (RAL9003, уточнить), включая порог из анодированного алюминиевого листа (натуральная отделка) гнутый толщиной 3мм, структурированный трубами facar по усмотрению исполнителя, приподнятый на 1см с резиновыми опорами по усмотрению исполнителя. | un | 1 | 7200 | 7200
2.9.1.1.3 | 10.1.3 | VE 01.3 - Размер 4,61x2,92м, балконный проем 1 раздвижная створка + 1 неподвижная створка, серия "COR VISION PLUS", лакированная согласно фасадам (RAL9003, уточнить), включая порог из анодированного алюминиевого листа (натуральная отделка) гнутый толщиной 3мм, структурированный трубами facar по усмотрению исполнителя, приподнятый на 1см с резиновыми опорами по усмотрению исполнителя. | un | 1 | 8000 | 8000
2.9.1.1.4 | 10.1.4 | VE 01.4 - Размер 3,04x2,92м, балконный проем 2 раздвижные створки, серия "COR VISION PLUS", лакированная согласно фасадам (RAL9003, уточнить), включая порог из анодированного алюминиевого листа (натуральная отделка) гнутый толщиной 3мм, структурированный трубами facar по усмотрению исполнителя. | un | 1 | 5600 | 5600
2.9.1.1.5 | 10.1.5 | VE 01.5 - Размер 5,93x2,92м, балконный проем 1 раздвижная створка и 2 неподвижные створки, серия "COR VISION PLUS", лакированная согласно фасадам (RAL9003, уточнить), включая структурные профили соединения между VE05 и VE06, облицованные анодированным алюминиевым листом, как оконные рамы, на видимых поверхностях. См. PORM04 на листе EXE33. | un | 1 | 10000 | 10000
2.9.1.1.6 | 10.1.6 | VE 01.6 - Размер 6,19x2,92м, балконный проем 1 раздвижная створка и 2 неподвижные створки, серия "COR VISION PLUS", лакированная согласно фасадам (RAL9003, уточнить), включая структурные профили соединения между VE05 и VE06 + VE06 и VE07, облицованные анодированным алюминиевым листом, как оконные рамы, на видимых поверхностях. См. PORM04 на листе EXE33. | un | 1 | 10000 | 10000
2.9.1.1.7 | 10.1.7 | VE 01.7 - Размер 4,94x2,92м, балконный проем 1 раздвижная створка и 1 неподвижная створка, серия "COR VISION PLUS", лакированная согласно фасадам (RAL9003, уточнить), включая структурные профили соединения между VE06 и VE07 + VE07 и VE08, облицованные анодированным алюминиевым листом, как оконные рамы, на видимых поверхностях. См. PORM04 на листе EXE33. | un | 1 | 8500 | 8500
2.9.1.1.8 | 10.1.8 | VE 01.8 - Размер 7,18x2,92м, балконный проем 1 раздвижная створка и 2 неподвижные створки, серия "COR VISION PLUS", лакированная согласно фасадам (RAL9003, уточнить), включая структурные профили соединения между VE07 и VE08, облицованные анодированным алюминиевым листом, как оконные рамы, на видимых поверхностях. См. PORM04 на листе EXE33. | un | 1 | 11000 | 11000
2.9.1.1.9 | 10.1.9 | VE 00.1 - Размер 7,24x2,94м, балконный проем 1 раздвижная створка и 2 неподвижные створки, серия "COR VISION PLUS", лакированная согласно фасадам (RAL9003, уточнить), включая порог из алюминиевого уголка L 210x60мм, шлифованная отделка. | un | 1 | 11000 | 11000
2.9.1.1.10 | 10.1.10 | VE 00.2 - Размер 2,23x2,94м, балконный проем 1 поворотная створка, входная дверь CORTIZO, серия "MILLENNIUM PLUS PIVOT", анодированная отделка, включая порог из гнутого листа нержавеющей стали толщиной 3мм, приподнятый на 1см с резиновыми опорами по усмотрению исполнителя, включая структурные профили соединения между VE02 и VE03, облицованные анодированным алюминиевым листом, как оконные рамы, на видимых поверхностях. См. PORM07 на листе EXE34. | un | 1 | 4200 | 4200
2.9.1.1.11 | 10.1.11 | VE 00.3 - Размер 2,15x2,89м, балконный проем 1 неподвижная створка, серия "COR 70", анодированная отделка, включая порог из анодированного алюминиевого листа (натуральная отделка) гнутый толщиной 3мм, структурированный трубами facar по усмотрению исполнителя - см. PORM12, включая структурные профили соединения между VE02 и VE03, облицованные анодированным алюминиевым листом, как оконные рамы, на видимых поверхностях. См. PORM07 на листе EXE34. | un | 1 | 4000 | 4000
2.9.1.1.12 | 10.1.12 | VE 00.4 - Размер 2,58x2,92м, балконный проем 1 неподвижная створка, серия "COR 70", анодированная отделка, включая порог из анодированного алюминиевого листа, гнутый в Z, толщиной 3мм. РАЗ полок, последовательно: 20мм, 260мм, 45мм, опирающийся на конструкцию по усмотрению исполнителя, согласно деталям. | un | 1 | 4900 | 4900
2.9.1.1.13 | 10.1.13 | VE 00.6 - Размер 17,33x2,94м, балконный проем 4 раздвижные створки и 3 неподвижные створки, серия "COR VISION PLUS", анодированная отделка. | un | 1 | 30000 | 30000
2.9.1.1.14 | 10.1.14 | VE 00.7 - Размер 4,74x2,94м, балконный проем 1 раздвижная створка и 1 неподвижная створка, серия "COR VISION PLUS", анодированная отделка. | un | 1 | 8000 | 8000
2.9.1.1.15 | 10.1.15 | VE 00.8 - Размер 1,98x2,94м, балконный проем 1 раздвижная створка, серия "COR VISION PLUS", установленная с galandage, анодированная отделка. | un | 1 | 4000 | 4000
2.9.1.1.16 | 10.1.16 | VE 00.9 - Размер 2,54x2,94м, балконный проем 1 раздвижная створка и 1 неподвижная створка, серия "COR VISION PLUS", анодированная отделка, включая порог из анодированного алюминиевого листа (натуральная отделка) гнутый толщиной 3мм. РАЗ 01.10x 0.06 (ШxГ), структурированный трубами facar по усмотрению исполнителя, приподнятый на 1см с резиновыми опорами по усмотрению исполнителя, включая структурные профили соединения между VE09 и VE10, облицованные анодированным алюминиевым листом, как оконные рамы, на видимых поверхностях. См. PORM05 на листе EXE35. | un | 1 | 4500 | 4500
2.9.1.1.17 | 10.1.17 | VE 00.10 - Размер 3,28x2,94м, балконный проем 1 раздвижная створка и 1 неподвижная створка, серия "COR VISION PLUS", анодированная отделка, включая порог из анодированного алюминиевого листа (натуральная отделка) гнутый толщиной 3мм. РАЗ 01.10x 0.06 (ШxГ), структурированный трубами facar по усмотрению исполнителя, приподнятый на 1см с резиновыми опорами по усмотрению исполнителя, включая структурные профили соединения между VE09 и VE10, облицованные анодированным алюминиевым листом, как оконные рамы, на видимых поверхностях. См. PORM05 на листе EXE35. | un | 1 | 6100 | 6100
2.9.1.1.18 | 10.1.18 | VE -01.1 - Размер 4,18x2,36м, балконный проем 1 раздвижная створка и 1 неподвижная створка, серия "COR VISION PLUS", анодированная отделка, включая порог из алюминиевого уголка L 210x60мм, шлифованная отделка. | un | 1 | 5500 | 5500
2.9.1.1.19 | 10.1.19 | VE -01.2 - Размер 2,21x2,36м, балконный проем 1 неподвижная створка, серия "COR 70", анодированная отделка, включая порог из алюминиевого уголка L 210x60мм, шлифованная отделка. | un | 1 | 2300 | 2300
2.9.1.1.20 | 10.1.20 | VE-01.3 - Размер 2,15x2,89м, балконный проем 1 неподвижная створка, серия "COR 70", анодированная отделка. | un | 1 | 4000 | 4000
2.9.1.1.21 | 10.1.21 | VE-01.4 - Размер 0,97x2,30м, балконный проем 1 поворотно-откидная створка, серия "COR 70", анодированная отделка, включая порог из анодированного алюминиевого листа, гнутый в Z, толщиной 3мм. РАЗ полок, последовательно: 20мм, 260мм, 45мм, опирающийся на конструкцию по усмотрению исполнителя, согласно деталям. | un | 1 | 1269.31 | 1400
2.9.1.2 | 10.2 | Поставка и монтаж лючка доступа к компенсационному баку бассейна из анодированного алюминия RAL 9003 с уплотнением, общая толщина = 50мм, включая петли по усмотрению исполнителя, замок шкафчика JNF IN.20.07715 и все подготовительные работы и аксессуары, необходимые для идеального завершения.
2.9.1.2.1 | 10.2.1 | VI -01.6 - Лючок 1 распашная створка, размером 1,00x0,60м. | un | 1 | 403.01 | 400
2.9.2 |  | МЕТАЛЛИЧЕСКИЕ ДВЕРИ |  |  | 9855
2.9.2.1 | 10.3 | Поставка и монтаж двери с конструкцией из профиля facar сечением 40x40мм, служащего опорой для плиты OSB толщиной 2см и отделкой белой мозаикой, как прилегающая стена (количество отдельно); рама и обналичка двери из профиля шлифованной нержавеющей стали 316; петля и ее крепление к стене по усмотрению исполнителя, должны учитывать собственный вес двери; цель этой двери - быть незаметной как дверь в плоскости прилегающей стены; все согласно чертежам деталей и все подготовительные работы и аксессуары, необходимые для идеального функционирования.
2.9.2.1.1 | 10.3.1 | VE 00.5A - Дверь 1 распашная створка (скрытая), размером 0,70x2,44м. | un | 1 | 900 | 900
2.9.2.2 | 10.4 | Поставка и монтаж двери с конструкцией из профиля facar сечением 30x30мм, служащего опорой для плиты EPS толщиной 3см (количество отдельно) и отделкой цементной шпатлевкой, как прилегающая наружная стена (количество отдельно); рама и обналичка двери из профиля шлифованной нержавеющей стали 316; петля и ее крепление к стене по усмотрению исполнителя, должны учитывать собственный вес двери; цель этой двери - быть незаметной как дверь в плоскости прилегающей стены; замок с европейским цилиндром; все согласно чертежам деталей и все подготовительные работы и аксессуары, необходимые для идеального функционирования.
2.9.2.2.1 | 10.4.1 | VE 00.5B - Дверь 1 распашная створка (скрытая), размером 0,70x2,44м. | un | 1 | 900 | 900
2.9.2.3 | 10.5 | Поставка и монтаж двери, состоящей из конструкции из профилей facar 3x3см и облицованной клепаным алюминиевым листом толщиной 2мм, лакированным в белый матовый цвет RAL 9003. Общая толщина =40мм. Наружная поверхность двери получит конструкцию обрешетки, составляющую фасад (количество отдельно). Обналичка двери должна быть выполнена из уголков нержавеющей стали 316, лакированных в белый матовый цвет RAL 9003; ручки: JNF IN.07.207.D Ø25 (A=1250мм;B=12575мм); петли: подходящие для собственного веса двери и лакированные в тот же цвет, что и дверь; замок: европейский цилиндр; напольный упор: PADIMAT FB.S2C.16 (VI 0.1); все согласно чертежам деталей и все подготовительные работы и аксессуары, необходимые для идеального функционирования.
2.9.2.3.1 | 10.5.1 | VE 0.11 - Наружная распашная дверь с обрешеткой на наружной стороне - RIP 0.2, размером 0,85x2,11м. | un | 1 | 1000 | 1000
2.9.2.3.2 | 10.5.2 | VE 0.12 - Наружная распашная дверь с обрешеткой на наружной стороне - RIP 0.2, размером 0,85x2,11м. | un | 1 | 1000 | 1000
2.9.2.4 | 10.6 | Поставка и монтаж двери из уголка 40x40мм, облицованного алюминиевым листом толщиной 3мм, анодированная отделка. Шарнирно соединенная с предварительно изготовленными рамами из алюминиевых труб квадратного сечения 50x50x3мм, анодированная отделка, составляющими ограждающую стену, общая толщина = 45мм; боковая обналичка из уголка 40x40мм и структурной трубы типа "facar" 40x40мм, анодированная отделка; соединение структурной трубы с плитой через металлический патрубок; ручка: JNF IN.07.207.D Ø25 (A=1250мм;B=12575мм); петли: подходящие для собственного веса двери и лакированные в тот же цвет, что и дверь; замок: европейский цилиндр; все согласно чертежам деталей и все подготовительные работы и аксессуары, необходимые для идеального функционирования.
2.9.2.4.1 | 10.6.1 | VE 00.13 - Наружная распашная дверь, размер 0,80x2,13м. | un | 1 | 1100 | 1100
2.9.2.5 | 10.7 | Поставка и монтаж двери без рамы с конструкцией из профиля facar сечением 40x40мм, служащего опорой для плиты OSB толщиной 2см и отделкой белой мозаикой, как прилегающая стена. Общая толщина = 70мм; петля и ее крепление к стене по усмотрению исполнителя, должны учитывать собственный вес двери; цель этой двери - быть незаметной как дверь в плоскости прилегающей стены; все согласно чертежам деталей и все подготовительные работы и аксессуары, необходимые для идеального функционирования.
2.9.2.5.1 | 10.7.1 | VI 01.8 - Внутренняя дверь 1 распашная створка (скрытая), размером 0,69x2,20м. | un | 1 | 750 | 750
2.9.2.6 | 10.8 | Поставка и монтаж двери с: рамой из уголков L 30x30мм и/или 40x40мм, толщина = 5мм, из шлифованной нержавеющей стали 316; перекрещенной металлической сеткой из нержавеющей стали; профилями крепления сетки из уголков L 25x25мм, толщина по усмотрению исполнителя, из нержавеющей стали 316, закрепленными к раме сваркой или шестигранными винтами, скрытыми с наружной стороны; магнитной защелкой; все согласно чертежам деталей и все подготовительные работы и аксессуары, необходимые для идеального функционирования.
2.9.2.6.1 | 10.8.1 | VE -01.6 - Размер 0,74x2,30м, балконный проем 1 распашная створка. | un | 1 | 1100 | 1100
2.9.2.6.2 | 10.8.2 | VE -01.7 - Размер 1,74x2,30м, балконный проем 1 распашная створка. | un | 1 | 2015 | 2015
2.9.2.6.3 | 10.8.3 | VE -01.8 - Размер 0,75x2,20м, балконный проем 1 распашная створка. | un | 1 | 1090 | 1090
2.9.3 |  | ЗЕНИТНЫЙ ФОНАРЬ |  |  | 1900
2.9.3.1 | 10.9 | Поставка и монтаж зенитного фонаря с выполнением скрытой рамы изнутри, по усмотрению исполнителя; рассмотреть анодированный алюминий натурального цвета или другой материал и отделку, похожую на цинк; СТЕКЛО - см. проект специальностей - тепловой; все согласно чертежам деталей и все подготовительные работы и аксессуары, необходимые для идеального функционирования.
2.9.3.1.1 | 10.9.1 | CLA 01 - Неподвижный зенитный фонарь, размер 1,03x1,45м. | un | 1 | 1900 | 1900
2.9.4 |  | ВОРОТА |  |  | 3500
2.9.4.1 | 10.1 | Поставка и монтаж секционных гаражных ворот "Ворота LM INOX марки LMPerfis PS.040CA94", согласно спецификациям проекта, включая систему автоматического открывания, пульты, датчики и все подготовительные работы и аксессуары, необходимые для идеального функционирования.
2.9.4.1.1 | 10.10.1 | Ve -01.5 - Секционные гаражные ворота, размер 3,60x2,30м. | un | 1 | 3500 | 3500
2.9.5 |  | МЕТАЛЛИЧЕСКИЕ ЛЕСТНИЦЫ |  |  | 6200
2.9.5.1 | 10.11 | Поставка и монтаж главной лестницы доступа к различным этажам дома (ESC01): Примечание: Конструкция лестницы уже предусмотрена в проекте устойчивости, рассмотреть только лакировку конструкции RAL 9003 матовая. - Подвесная металлическая лестница с отделкой деревянными рейками, эквивалентными полу дома; крепление лестниц к боковым поверхностям, согласно детали, и центральное ограждение из натянутых стальных тросов с креплением к потолку и ступеням, также согласно детали. - Боковые ограждения из труб нержавеющей стали Ø 4,24см и опоры поручня - M8 - JNF - IN.18.133. - Состав ступеней из металлических профилей, как описано в детали, и должны быть предусмотрены структурные усиления в опорах ступеней к бетонным стенам и для верхней опоры стальных тросов, как показано в соответствующей детали. - Верх плит, облицованных стальным листом толщиной 8мм (2шт) - Размеры: Общая высота - 8780мм (В) Общие размеры - 3365x2075x6280мм (ДxШxВ) Ступени - 280x1020x60мм (ДxШxВ) Промежуточные площадки - 2070x1220x100мм (ДxШxВ) | cj | 1 | 6200 | 6200 | Уточнить у клиента пусть он расскажет что он хочет | Уточнить у клиента пусть он расскажет что он хочет
2.9.6 |  | НАРУЖНЫЕ ЖАЛЮЗИ |  |  | 16700
2.9.6.1 | 10.12 | Поставка и монтаж наружных рулонных жалюзи с круглым коробом из нержавейки 110 или 130мм - моторизованные WAREMA-CRUZFER ткань Screen цвет артикул: 3511 от WAREMA + опора крепления троса рулона + 2 уголка из шлифованной нержавеющей стали 316 150x75x5мм, включая аксессуары и все подготовительные работы и аксессуары, необходимые для идеального функционирования.
2.9.6.1.1 | 10.12.1 | Жалюзи VE 01.5 - Размер 5,93x2,92м. | un | 1 | 3400 | 3400
2.9.6.1.2 | 10.12.2 | Жалюзи VE 01.6 - Размер 6,19x2,92м. | un | 1 | 3300 | 3300
2.9.6.1.3 | 10.12.3 | Жалюзи VE 01.7 - Размер 4,94x2,92м. | un | 1 | 2600 | 2600
2.9.6.1.4 | 10.12.4 | Жалюзи VE 01.8 - Размер 7,18x2,92м. | un | 1 | 3700 | 3700
2.9.6.1.5 | 10.12.5 | Жалюзи VE 00.9 - Размер 2,54x2,94м. | un | 1 | 1500 | 1500
2.9.6.1.6 | 10.12.6 | Жалюзи VE 00.10 - Размер 3,28x2,94м. | un | 1 | 2200 | 2200
2.9.4 |  | ОГРАЖДЕНИЯ |  |  | 11508.4
2.9.4.1 | 10.13 | Поставка и монтаж ограждения, состоящего из темно-зеленой нейлоновой сетки и стальных стержней, забитых в пол, включая фундаментные массивы из тощего бетона, резку, отделку и все подготовительные работы и аксессуары, необходимые для идеального завершения.
2.9.4.1.1 | 10.13.1 | GUA 00.1 - Ограждение высотой 0,97м, состоящее из: Общие размеры: 4530x970мм (пог.м x В) 6x стальных стержней длиной = 1200мм 6x башмаков на гравии РАЗ=150x150x100мм. | ml | 4.53 | 120 | 543.6
2.9.4.1.2 | 10.13.2 | GUA 00.3 - Ограждение высотой 0,97м, состоящее из: Общие размеры: 8700x970мм (пог.м x В) 9x стальных стержней длиной = 1200мм 9x башмаков на гравии РАЗ=150x150x100мм | ml | 8.7 | 120 | 1044
2.9.4.1.3 | 10.13.3 | GUA 00.4 - Ограждение высотой 0,97м, состоящее из: Общие размеры: 14000x970мм (пог.м x В) 15x стальных стержней длиной = 1200мм 15x башмаков на гравии РАЗ=150x150x100мм | ml | 14 | 120 | 1680
2.9.4.1.4 | 10.14.4 | GUA 00.5 - Ограждение высотой 0,97м, состоящее из: Общие размеры: 14000x970мм (пог.м x В) 15x стальных стержней длиной = 1200мм 15x башмаков на гравии РАЗ=150x150x100мм | ml | 8.44 | 120 | 1012.8
2.9.4.2 | 10.14 | Поставка и монтаж ограждения из шлифованной нержавеющей стали 316, состоящего из вертикальных прутков Ø8мм длиной 1050мм, с наклоном 93° относительно пола, поручень ограждения состоит из прямоугольного стержня сечением 50x20мм, крепление ограждения к полу осуществляется с помощью стального уголка "L" 150x150мм, который должен быть заанкерен к нижней плите и заделан в стяжку пола, включая резку, отделку и все подготовительные работы и аксессуары, необходимые для идеального завершения.
2.9.4.2.1 | 10.14.1 | GUA 00.2 - Ограждение высотой 0,90м, состоящее из: Общие размеры: 2650x900мм (пог.м x В) 26x вертикальных стальных прутков Ø8мм, длиной = 1050мм 1x поручень из стального стержня сечением 50x20мм, 2650мм 1x стальной уголок "L" 150x150мм | ml | 2.65 | 260 | 689
2.9.4.2.2 | 10.14.2 | GUA 00.2 - Ограждение высотой 0,90м, состоящее из: Общие размеры: 25150x900мм (пог.м x В) 249x вертикальных стальных прутков Ø8мм, длиной = 1300мм 1x поручень из стального стержня сечением 50x20мм, 25150мм 1x стальной уголок "L" 150x150мм | ml | 25.15 | 260 | 6539
2.9.5 |  | ОБРЕШЕТКА |  |  | 37114.74 |  |  |  |  | 20000 | 17114.74
2.9.5.1 | 10.15 | Поставка и монтаж системы затенения на заднем фасаде 1-го этажа, состоящей из сборных рам из алюминиевых труб квадратного сечения 50x50x3мм, лакированных в цвет RAL 9003; крепление сборных рам к конструкции здания с задней стороны рамы; включая резку, отделку и все подготовительные работы и аксессуары, необходимые для идеального завершения. (RP12)
2.9.5.1.1 | 10.15.1 | RIP 01.1 - Обрешетка высотой 2,80м, состоящая из: Общие размеры - 25000x2800x50мм (ДxШxВ) Рама #1 - 5080x2800x50мм (ДxШxВ) Рама #2/3/4 - 5000x2800x50мм (ДxШxВ) Рама #5 - 5080x2800x50мм (ДxШxВ) | m2 | 70.44 | 234 | 16482.96 | Нужно задать вопрос, нужно ли ему | Нужно задать вопрос, нужно ли ему
2.9.5.2 | 10.16 | Поставка и монтаж облицовки фасада садового пристроя, состоящей из сборных рам из алюминиевых труб квадратного сечения 50x50x3мм, анодированная отделка; крепление сборных рам к конструкции здания с задней стороны рамы; проемы VE 00.11 и VE 00.12 охватываются этими элементами, и разделение между трубами, расположенными в дверях, и фасадными осуществляется швом 1см между ними; включая резку, отделку и все подготовительные работы и аксессуары, необходимые для идеального завершения. (RP12)
2.9.5.2.1 | 10.16.1 | RIP 00.2 - Обрешетка высотой 2,86м, состоящая из: Размеры: Северный фасад - 2550x2860x50мм (ДxШxВ) Южный фасад - 2550x2860x50мм (ДxШxВ) Восточный фасад - 4350x2860x50мм (ДxШxВ) Западный фасад - 4350x2860x50мм (ДxШxВ) | m2 | 39.46 | 234 | 9233.64
2.9.5.3 | 10.17 | Поставка и монтаж пристроя для сушки белья, состоящего из сборных рам из алюминиевых труб квадратного сечения 50x50x3мм, анодированная отделка, образующих 4 стены и покрытие в той же системе; крепление сборных рам к конструкции здания через пол, с использованием структурных труб типа "facar" и соединительных патрубков к плите; проем VE 00.13 охватывается этими элементами, и разделение между трубами, расположенными в дверях, и фасадными осуществляется швом 1см между ними; включая резку, отделку и все подготовительные работы и аксессуары, необходимые для идеального завершения. (RP12)
2.9.5.3.1 | 10.17.1 | RIP 00.3 - Обрешетка высотой 2,86м, состоящая из: Размеры: Северный фасад - 2550x2860x50мм (ДxШxВ) Южный фасад - 2550x2860x50мм (ДxШxВ) Восточный фасад - 2550x2860x50мм (ДxШxВ) Западный фасад - 4350x2860x50мм (ДxШxВ) | m2 | 40.81 | 234 | 9549.54
2.9.5.4 | 10.18 | Поставка и монтаж системы затенения зоны BBQ, состоящей из сборной рамы из алюминиевых труб квадратного сечения 50x50x3мм, анодированная отделка; крепление сборных рам к конструкции здания с задней стороны рамы; включая резку, отделку и все подготовительные работы и аксессуары, необходимые для идеального завершения. (RP12)
2.9.5.4.1 | 10.18.1 | RIP 00.3 - Обрешетка высотой 2,86м, состоящая из: Размеры: Рама - 4000x1960x50мм (ДxШxВ) | m2 | 7.9 | 234 | 1848.6
2.9.6 |  | НАПОЛЬНЫЕ ЖЕЛОБА |  |  | 3725.89
2.9.6.1 | 10.19 | Поставка и монтаж напольного желоба с решеткой из оцинкованной стали, включая выполнение бетонного желоба с уклоном, металлическую раму и все подготовительные работы и аксессуары, необходимые для идеального завершения.
2.9.6.1.1 | 10.19.1 | CAL 0.01 - Желоб шириной 0,35м. | ml | 3.6 | 142 | 511.2
2.9.6.1.2 | 10.19.2 | CAL 0.02 - Желоб шириной 0,35м, тип ACO "BrickSlot". | ml | 22.07 | 142 | 3133.94
2.9.6.1.3 | 10.19.3 | CAL 0.03 - Желоб шириной 0,10м. | ml | 0.85 | 95 | 80.75
2.9.7 |  | ПЕРЕГОРОДКА 1 |  |  | 700
2.9.7.1 | 10.2 | Поставка и монтаж перегородки между главной спальней и санузлом главной спальни 2, из профиля типа "facar", размеры: 0,10x3,05x0,03м, состоящая из: Перегородка между гардеробной и санузлом главной спальни - Труба типа "Facar" 3050x190x30мм - Лакировка в белый матовый цвет RAL 9003 - Анкеровка к плитам. - Заполнение песком. - Черная щетка - на всю высоту - Все согласно карте шкафов и все подготовительные работы и аксессуары, необходимые. | un | 1 | 700 | 700
| 11 | СТОЛЯРНЫЕ РАБОТЫ |  |  |  | 93845 | -14.78 | -14.78
2.8.1 |  | ВНУТРЕННИЕ ПРОЕМЫ |  |  | 13100
2.8.1.1 | 11.1 | Поставка и монтаж внутренних дверных проемов из каркаса МДФ влагостойкого лакированного в белый матовый RAL 9003 с обеих сторон. Общая толщина = 45мм; Боковая обшивка из МДФ влагостойкого лакированного в белый матовый RAL 9003; Ручка: JNF IN.00.070.RB08M; Розетка: JNF R01S; Петли: JNF IN.05.019.75.ECO D; Магнитный замок: JNF IN.20.835; Напольный упор: PADIMAT FB.S2C.16; Предусмотреть уплотнитель того же цвета что и дверь; Все согласно чертежам деталей и все подготовительные работы и аксессуары необходимые для идеального функционирования.
2.8.1.1.1 | 11.1.1 | VI -01.2 - Внутренняя дверь 1 створка распашная, размерами 1.10x2.30м. | un | 1 | 1200 | 1200
2.8.1.1.2 | 11.1.2 | VI -01.3 - Внутренняя дверь 1 створка распашная, размерами 1.10x2.30м. | un | 1 | 1200 | 1200
2.8.1.1.3 | 11.1.3 | VI -01.4 - Внутренняя дверь 1 створка распашная, размерами 1.10x2.30м. | un | 1 | 1200 | 1200
2.8.1.1.4 | 11.1.4 | VI -01.5 - Внутренняя дверь 1 створка распашная, размерами 1.10x2.30м. | un | 1 | 1200 | 1200
2.8.1.2 | 11.2 | Поставка и монтаж внутренних дверных проемов из каркаса МДФ влагостойкого лакированного в белый матовый RAL 9003 с обеих сторон. Общая толщина = 45мм; Боковая обшивка из МДФ влагостойкого лакированного в белый матовый RAL 9003; Ручки: JNF IN.00.070.RB08M; Розетки: JNF R01S; Скрытые петли: JNF IN.05.202.B; Магнитные замки: JNF IN.20.835; Напольный упор: PADIMAT FB.S2C.16; Предусмотреть структурное усиление над потолком из гипсокартона и дверные уплотнители того же цвета; Все согласно чертежам деталей и все подготовительные работы и аксессуары необходимые для идеального функционирования.
2.8.1.2.1 | 11.2.1 | VI 01.1 - Внутренняя дверь 1 створка поворотная, размерами 1.14x2.50м. | un | 1 | 1400 | 1400
2.8.1.2.2 | 11.2.2 | VI 01.4 - Внутренняя дверь 1 створка поворотная, размерами 1.14x2.50м. | un | 1 | 1400 | 1400
2.8.1.2.3 | 11.2.3 | VI 01.2 - Внутренняя дверь 1 створка поворотная, размерами 1.19x2.50м. | un | 1 | 1400 | 1400
2.8.1.2.4 | 11.2.4 | VI 01.3 - Внутренняя дверь 1 створка поворотная, размерами 1.19x2.50м. | un | 1 | 1400 | 1400
2.8.1.2.5 | 11.2.5 | VI 01.5 - Внутренняя дверь 1 створка поворотная, размерами 1.22x2.50м. | un | 1 | 1400 | 1400
2.8.1.3 | 11.3 | Поставка и монтаж внутреннего дверного проема из каркаса МДФ влагостойкого лакированного в белый матовый RAL 9003 с обеих сторон. Общая толщина = 80мм; Боковая обшивка из МДФ влагостойкого лакированного в белый матовый RAL 9003; Ручка: JNF IN.07.207.D Ø25 (A=1250мм; B=12575мм); Петли: JNF IN.05.019.75.ECO D; Служебные замки: JNF IN.20.974; Напольный упор: PADIMAT FB.S2C.16; Предусмотреть дверные уплотнители того же цвета; Все согласно чертежам деталей и все подготовительные работы и аксессуары необходимые для идеального функционирования.
2.8.1.3.1 | 11.3.1 | VI 00.3 - Внутренняя дверь 1 створка распашная, размерами 1.00x2.49м. | un | 1 | 1300 | 1300
2.8.2 |  | ВНУТРЕННИЕ ПРОЕМЫ САНУЗЛОВ |  |  | 6400
2.8.2.1 | 11.4 | Поставка и монтаж дверных проемов из каркаса МДФ влагостойкого 45мм толщ. лакированного в белый матовый RAL 9003 с обеих сторон; Боковая обшивка из МДФ влагостойкого лакированного в белый матовый RAL 9003; Ручка: JNF IN.00.070.RB08M; Розетка: JNF R01S; Петли: JNF IN.05.019.75.ECO D; Магнитный замок: JNF IN.20.835; Напольный упор: PADIMAT FB.S2C.16; Все согласно чертежам деталей и все подготовительные работы и аксессуары необходимые для идеального функционирования.
2.8.2.1.1 | 11.4.1 | VI -01.1 - Внутренняя дверь распашная, размерами 1.08x2.30м. | un | 1 | 1200 | 1200
2.8.2.2 | 11.5 | Поставка и монтаж дверных проемов из каркаса МДФ влагостойкого лакированного в белый матовый RAL 9003 толщ. 45мм с одной стороны и облицованного зеркалом 6мм толщ. сверхпрозрачным с другой стороны. Общая толщина = 51мм (учтено отдельно); Боковая обшивка из МДФ влагостойкого лакированного в белый матовый RAL 9003 и зеркалом 6мм толщ. сверхпрозрачным (учтено отдельно); Ручки: JNF IN.00.070.RB08M; Розетки: JNF R01S; Скрытые петли: JNF IN.05.202.B; Магнитные замки: JNF IN.20.835; Напольный упор: PADIMAT FB.S2C.16 (VI 0.1); Настенный упор: Резиновая прокладка (VI 0.2); Предусмотреть структурное усиление над потолком из гипсокартона; Все согласно чертежам деталей и все подготовительные работы и аксессуары необходимые для идеального функционирования.
2.8.2.2.1 | 11.5.1 | VI 0.1 - Внутренняя дверь поворотная, размерами 1.22x2.49м. | un | 1 | 1400 | 1400
2.8.2.3 | 11.6 | Поставка и монтаж дверных проемов из каркаса МДФ влагостойкого лакированного в белый матовый RAL 9003 толщ. 45мм с обеих сторон; Боковая обшивка из МДФ влагостойкого лакированного в белый матовый RAL 9003 и зеркалом 6мм толщ. сверхпрозрачным; Ручки: JNF IN.00.070.RB08M; Розетки: JNF R01S; Скрытые петли: JNF IN.05.202.B; Магнитные замки: JNF IN.20.835; Напольный упор: PADIMAT FB.S2C.16 (VI 0.1); Настенный упор: Резиновая прокладка (VI 0.2); Предусмотреть структурное усиление над потолком из гипсокартона; Все согласно чертежам деталей и все подготовительные работы и аксессуары необходимые для идеального функционирования.
2.8.2.3.1 | 11.6.1 | VI 0.2 - Внутренняя дверь поворотная, размерами 1.22x2.49м. | un | 1 | 1400 | 1400
2.8.2.4 | 11.7 | Поставка и монтаж раздвижных дверей с кассетой без обшивки, состоящая из: -Раздвижная дверь из МДФ 4см толщ., лакированная в белый матовый RAL 9003. -Система кассеты раздвижной марки "GOSIMAT" модель "UNICO PLUS", включая верхние и нижние направляющие. -Врезная ручка, JNF IN.16.302.M1.40; Все согласно чертежам деталей и все подготовительные работы и аксессуары необходимые для идеального функционирования.
2.8.2.4.1 | 11.7.1 | VI 01.6 - Раздвижная дверь, размерами 0.87x2.50м. | un | 1 | 1200 | 1200
2.8.2.4.2 | 11.7.2 | VI 01.7 - Раздвижная дверь, размерами 0.89x2.50м. | un | 1 | 1200 | 1200
2.8.3 |  | ШКАФЫ |  |  | 74345 |  |  |  |  | 60000 | 14345
2.8.3.1 | 11.8 | Поставка и монтаж шкафа состоящего из 4 фасадов и 8 полок, для хранения и размещения электрощита этажа -1 и каркаса домотики, состоящий из: НАРУЖНАЯ ЧАСТЬ: Двери, торцевые панели завершения верха шкафа, из МДФ Влагостойкого толщ. 19 мм, Лакированного в цвет RAL 9003. ВНУТРЕННЯЯ ЧАСТЬ: Корпус и Полки из МДФ Влагостойкого толщ. 19мм, Меламин дуб. ЦОКОЛЬ: МДФ Влагостойкий толщ. 19мм, лакированный в RAL такой же как двери РУЧКА: Тик-Так ОПОРЫ ПОЛОК: тип 'hafele' арт. 282.04.711 от polifer ПЕТЛИ: "BLUM / CLIP" с амортизатором |  |  |  |  | Ожидаем цену от поставщиков | Ожидаем цену от поставщиков
2.8.3.1.1 | 11.8.1 | ARM -01.1 - Шкаф, размерами 2.07x2.30x0.58м. | un | 1 | 2500 | 2500
2.8.3.2 | 11.9 | Поставка и монтаж шкафа состоящего из 4 фасадов, 1 полки и 2 ящиков с 1 столешницей и 1 штангой, включает также скамью и основание для обуви из мдф и светодиодное освещение верхнее и нижнее. (прихожая), состоящий из: НАРУЖНАЯ ЧАСТЬ: Двери, торцевые панели завершения верха шкафа и фасады ящиков из МДФ толщ. 19 мм, Лакированного в цвет RAL 9003. ВНУТРЕННЯЯ ЧАСТЬ: Корпуса, Полки и ящики из МДФ толщ. 19мм, Меламин дуб СКАМЬЯ: из МДФ толщ. 19мм, лакированная в RAL 9003 ОСНОВАНИЕ ДЛЯ ОБУВИ: из МДФ толщ. 19мм, лакированное в RAL 9003 СТОЛЕШНИЦА: из МДФ толщ. 19мм, лакированная в RAL 9003 ШТАНГА: из Нержавеющей стали 316 матовой РУЧКА: Тик-Так ОПОРЫ ПОЛОК: тип 'hafele' арт. 282.04.711 от polifer ПЕТЛИ: "BLUM / CLIP" с амортизатором НАПРАВЛЯЮЩИЕ: С амортизацией, "BLUM / MOVENTO - BLUMOTION" ОСВЕЩЕНИЕ: Алюминиевый профиль низкой высоты, со светодиодной лентой "Flex Strip Cob" арт. L62C026, от PROLED с выключателем открытия двери |  |  |  |  | Ожидаем цену от поставщиков | Ожидаем цену от поставщиков
2.8.3.2.1 | 11.9.1 | ARM 00.1 - Шкаф, размерами 1.66x2.04x0.40м. | un | 1 | 1700 | 1700
2.8.3.2.2 | 11.9.2 | ARM 00.1 - Скамья/Основание для Обуви, размерами 2.25x0.08x0.32м. | un | 1 | 1000 | 1000
2.8.3.3 | 11.1 | Поставка и монтаж подвесной скамьи из мдф и конструкции из профилей типа "facar". (гостиная), состоящая из: НАРУЖНАЯ ЧАСТЬ: из МДФ Влагостойкого толщ. 19 мм, Меламин Дуб. КОНСТРУКЦИЯ: из профилей типа "facar" сечением 40x40мм ОСВЕЩЕНИЕ: Алюминиевый профиль низкой высоты, со светодиодной лентой "Flex Strip Cob" арт. L62C026, от PROLED. |  |  |  |  | Ожидаем цену от поставщиков | Ожидаем цену от поставщиков
2.8.3.3.1 | 11.10.1 | ARM 00.2 - Скамья, размерами 6.34x0.08x0.44м. | un | 1 | 1000 | 1000
2.8.3.4 | 11.11 | Поставка и монтаж шкафа для посуды состоящего из полок и ящиков и двух створок, включает также винный шкаф, камин и нишу для хранения дров, состоящий из: НАРУЖНАЯ ЧАСТЬ: Двери, торцевые панели завершения верха шкафа, из МДФ толщ. 19 мм, Лакированного в цвет RAL 9003; ВНУТРЕННЯЯ ЧАСТЬ: Корпуса и Полки из ДСП толщ. 19мм, Меламин в цвет RAL 9003; ЦОКОЛЬ: из МДФ толщ. 19мм, лакированный в RAL такой же как двери; СТОЛЕШНИЦА: из Кориана, RAL 9003, толщ. 2см; РУЧКА: Тик-Так; ОПОРЫ ПОЛОК: тип 'hafele' арт. 282.04.711 от polifer; ПЕТЛИ: "BLUM / CLIP" с амортизатором; НАПРАВЛЯЮЩИЕ: С амортизацией, "BLUM / MOVENTO - BLUMOTION"; ОСВЕЩЕНИЕ: Алюминиевый профиль низкой высоты, со светодиодной лентой "Flex Strip Cob" арт. L62C026, от PROLED с выключателем открытия двери; КАМИН: Топка марки unichama модель m-desing luna diamon 1000 RD (Учтено отдельно) + Лист из нержавеющей стали толщ. 6мм для отделки и ребро толщ. 10мм для предотвращения нагрева панели МДФ; ВИННЫЙ ШКАФ: Винный погреб SIEMENS размерами 60x61x186мм (ДxГxВ) Арт: KW36KATGA (Учтено отдельно); НИША ДЛЯ ДРОВ: Короб из нержавеющей стали матовой толщ. 6мм глубиной 55мм для хранения дровяных поленьев; |  |  |  |  | Ожидаем цену от поставщиков | Ожидаем цену от поставщиков
2.8.3.4.1 | 11.11.1 | ARM 0.03 - Шкаф, размерами 3.25x2.49x0.71м. | un | 1 | 5500 | 5500
2.8.3.5 | 11.12 | Поставка и монтаж модуля для сокрытия воздуховодов кондиционирования со стойками 46мм и 2x листами гипсокартона, включает конструкцию из профилей типа "facar" и подвесной буфет из мдф влагостойкого толщ. 19мм лакированного в белый матовый ral 9003 (столовая), состоящий из: НАРУЖНАЯ ЧАСТЬ: 2x Листа гипсокартона окрашенного в белый матовый RAL 9003 КОНСТРУКЦИЯ: Стойки 46мм и конструкция типа "facar" сечением 40x40мм БУФЕТ: из МДФ Влагостойкого толщ. 19мм, лакированного в RAL 9003 |  |  |  |  | Ожидаем цену от поставщиков | Ожидаем цену от поставщиков
2.8.3.5.1 | 11.12.1 | ARM 0.04 - Шкаф, размерами 2.80x2.49x0.45м. | un | 1 | 3200 | 3200
2.8.3.6 | 11.13 | Поставка и монтаж шкафа для стиральной и сушильной машин с 1 ящиком, 1 столешницей, 1 полкой и 1 штангой и 1 боковой панелью (прачечная), состоящий из: НАРУЖНАЯ ЧАСТЬ: Боковая панель и полка из кориана толщ. 10мм в цвет RAL 9003. Фасад ящика из МДФ влагостойкого толщ. 19мм лакированного в цвет RAL 9003. КОНСТРУКЦИЯ: Конструкция столешницы из профилей типа "facar" сечением 40x40мм ЦОКОЛЬ: из МДФ Влагостойкого толщ. 19мм, лакированного в RAL такой же как двери СТОЛЕШНИЦА: из МДФ влагостойкого толщ. 19мм лакированного в цвет RAL 9003. |  |  |  |  | Ожидаем цену от поставщиков | Ожидаем цену от поставщиков
2.8.3.6.1 | 11.13.1 | ARM 0.08 + BANC 0.03 - Шкаф, размерами 1.23x2.49x0.70м. | un | 1 | 1875 | 1875
2.8.3.7 | 11.14 | Поставка и монтаж кладовочного шкафа состоящего из 4 фасадов, 1 торцевой боковой панели и 17 полок. (прачечная) фасады выдвинуты для обеспечения вентиляции шкафа в закрытом состоянии, согласно деталировке, состоящий из: НАРУЖНАЯ ЧАСТЬ: Двери, торцевые панели завершения верха шкафа, из МДФ Влагостойкого толщ. 19 мм, Лакированного в цвет RAL 9003. ВНУТРЕННЯЯ ЧАСТЬ: Корпуса и Полки из МДФ Влагостойкого толщ. 19мм, Меламин дуб ЦОКОЛЬ: из МДФ Влагостойкого толщ. 19мм, лакированного в RAL такой же как двери РУЧКА: Тик-Так ОПОРЫ ПОЛОК: тип 'hafele' арт. 282.04.711 от polifer ПЕТЛИ: "BLUM / CLIP" с амортизатором |  |  |  |  | Ожидаем цену от поставщиков | Ожидаем цену от поставщиков
2.8.3.7.1 | 11.14.1 | ARM 0.09 - Шкаф, размерами 2.42x2.49x0.65м. | un | 1 | 3000 | 3000
2.8.3.8 | 11.15 | Поставка и монтаж шкафов из МДФ Влагостойкого лакированного в белый матовый RAL 9003, состоящих из: НАРУЖНАЯ ЧАСТЬ: Фасады, торцевые панели завершения верха шкафа, из МДФ Влагостойкого толщ. 19 мм, лакированного в белый матовый RAL 9003; ВНУТРЕННЯЯ ЧАСТЬ: Ящики и Полки из МДФ Влагостойкого толщ. 19мм, лакированного в белый матовый RAL 9003; ЦОКОЛЬ: из МДФ толщ. 19мм, лакированного в белый матовый RAL 9003; СТОЛЕШНИЦА: из МДФ толщ. 19мм, лакированная в белый матовый RAL 9003; РУЧКА: Негативная круглая Ø3см; ОПОРЫ ПОЛОК: Скрытые; НАПРАВЛЯЮЩИЕ: С амортизацией, "BLUM / MOVENTO - BLUMOTION"; ШТАНГА: Нержавеющая сталь 316 матовая Ø3см. Скрытое крепление. |  |  |  |  | Ожидаем цену от поставщиков | Ожидаем цену от поставщиков
2.8.3.8.1 | 11.15.1 | ARM 0.11 - Открытый шкаф с 2 ящиками, 1 полкой и 1 штангой из нержавейки 3смø, размерами 1.20x2.40x0.60м. | un | 1 | 1350 | 1350
2.8.3.8.2 | 11.15.2 | ARM 0.12 - Шкаф с 2 фасадами, 2 ящиками, 1 полкой, размерами 1.19x2.40x0.60м. | un | 1 | 1600 | 1600
2.8.3.9 | 11.16 | Поставка и монтаж конструкции кровати и спинки с 2 изголовьями из мдф и 2 ящиками, включает освещение изголовья (спальня 1 + спальня 2), состоящая из: НАРУЖНАЯ ЧАСТЬ: Фасады, Боковые панели и крышки из МДФ Влагостойкого, меламин дуб. ВНУТРЕННЯЯ ЧАСТЬ: Ящик из МДФ толщ. 19мм, Меламин дуб. ЦОКОЛЬ: Из МДФ Влагостойкого толщ. 19мм, меламин дуб. КОНСТРУКЦИЯ КРОВАТИ: бруски сосны 5x5см с регулируемыми резиновыми ножками. РУЧКА: Тик-Так. НАПРАВЛЯЮЩИЕ: С амортизацией, "BLUM / MOVENTO - BLUMOTION". ОСВЕЩЕНИЕ: Светильник изголовья IP20 3000K 3Вт, отделка белая, модель "ICELAND" марки HOFFLIGHTS. |  |  |  |  | Ожидаем цену от поставщиков | Ожидаем цену от поставщиков
2.8.3.9.1 | 11.16.1 | ARM 01.6.1 + ARM 01.6.2 - Конструкция Кровати, размерами 2.76x1.10x2.24м. | un | 2 | 4460 | 8920
2.8.3.10 | 11.17 | Поставка и монтаж шкафа состоящего из 4 фасадов и включающего 8 ящиков, 2 крышки и 6 полок внутри, состоящий из: НАРУЖНАЯ ЧАСТЬ: Двери, торцевые панели завершения верха шкафа, из МДФ толщ. 19 мм, Лакированного в цвет RAL 9003. ВНУТРЕННЯЯ ЧАСТЬ: Ящики из МДФ толщ. 19мм, Меламин дуб. Корпуса, Фасады ящиков и Полки из МДФ толщ. 19мм, Меламин дуб. СТОЛЕШНИЦА: из МДФ толщ. 19мм, Меламин дуб ЦОКОЛЬ: из МДФ толщ. 19мм, лакированный в RAL такой же как двери. = Родатекто РУЧКА: Тик-Так ОПОРЫ ПОЛОК: тип 'hafele' арт. 282.04.711 от polifer ПЕТЛИ: "BLUM / CLIP" с амортизатором НАПРАВЛЯЮЩИЕ: С амортизацией, "BLUM / MOVENTO - BLUMOTION" ОСВЕЩЕНИЕ: Светильник изголовья IP20 3000K 3Вт, отделка белая, модель "ICELAND" марки HOFFLIGHTS. |  |  |  |  | Ожидаем цену от поставщиков | Ожидаем цену от поставщиков
2.8.3.10.1 | 11.17.1 | ARM 01.7 - Шкаф, размерами 2.42x2.50x0.70м. | un | 1 | 3620 | 3620
2.8.3.11 | 11.18 | Поставка и монтаж шкафа состоящего из 4 фасадов и трех наружных вертикальных рядов из 18 полок. включает 2 больших ящика, 2 штанги и 2 полки внутри, состоящий из: НАРУЖНАЯ ЧАСТЬ: Двери, торцевые панели завершения верха шкафа и наружные полки из МДФ толщ. 19 мм, Лакированного в цвет RAL 9003. ВНУТРЕННЯЯ ЧАСТЬ: Ящики из МДФ толщ. 19мм, Меламин дуб. Корпуса и Фасады ящиков, Полки и Крышки из МДФ толщ. 19мм, Меламин дуб ЦОКОЛЬ: из МДФ Влагостойкого толщ. 19мм, лакированного в RAL такой же как двери. = Родатекто РУЧКА: Тик-Так ОПОРЫ ПОЛОК: тип 'hafele' арт. 282.04.711 от polifer ПЕТЛИ: "BLUM / CLIP" с амортизатором НАПРАВЛЯЮЩИЕ: С амортизацией, "BLUM / MOVENTO - BLUMOTION" ОСВЕЩЕНИЕ: Светильник изголовья IP20 3000K 3Вт, отделка белая, модель "ICELAND" марки HOFFLIGHTS. |  |  |  |  | Ожидаем цену от поставщиков | Ожидаем цену от поставщиков
2.8.3.11.1 | 11.18.1 | ARM 01.8 - Шкаф, размерами 2.87x2.50x0.79м. | un | 1 | 4370 | 4370
2.8.3.12 | 11.19 | Поставка и монтаж: ARM 01.09 - Шкаф состоящий из 4 фасадов и двух наружных вертикальных рядов из 12 полок. включает 2 больших ящика, 2 штанги и 2 полки внутри ARM 01.10 - Шкаф состоящий из 4 фасадов и двух наружных вертикальных рядов из 12 полок. включает 2 больших ящика, 2 штанги и 2 полки внутри НАРУЖНАЯ ЧАСТЬ: Двери, торцевые панели завершения верха шкафа и наружные полки из МДФ толщ. 19 мм, Лакированного в цвет RAL 9003. ВНУТРЕННЯЯ ЧАСТЬ: Ящики из МДФ толщ. 19мм, меламин дуб. Корпуса, Фасады Ящиков, Полки и Крышки из МДФ толщ. 19 мм, меламин дуб. ЦОКОЛЬ: из МДФ Влагостойкого толщ. 19мм, лакированного в RAL такой же как двери. =Родатекто РУЧКА: Тик-Так ОПОРЫ ПОЛОК: тип 'hafele' арт. 282.04.711 от polifer ПЕТЛИ: "BLUM / CLIP" с амортизатором НАПРАВЛЯЮЩИЕ: С амортизацией, "BLUM / MOVENTO - BLUMOTION" ОСВЕЩЕНИЕ: Светильник изголовья IP20 3000K 3Вт, отделка белая, модель "ICELAND" марки HOFFLIGHTS. |  |  |  |  | Ожидаем цену от поставщиков | Ожидаем цену от поставщиков
2.8.3.12.1 | 11.19.1 | ARM 01.09 - Шкаф, размерами 2.87x2.50x0.75м. | un | 1 | 4370 | 4370
2.8.3.12.2 | 11.19.2 | ARM 01.10 - Шкаф, размерами 2.05x2.50x0.75м. | un | 1 | 3200 | 3200
2.8.3.12.3 | 11.19.3 | ESP 01.7 - Зеркало из хрустального стекла толщ. 6мм, размерами 1.04x2.50м. | un | 1 | 560 | 560
2.8.3.13 | 11.2 | Поставка и монтаж шкафа состоящего из 3 фасадов и одного наружного вертикального ряда с 6 полками. включает 4 ящика, 1 крышку и 9 полок (главная спальня гардеробная): НАРУЖНАЯ ЧАСТЬ: Двери, торцевые панели завершения верха шкафа и наружные полки из МДФ Влагостойкого толщ. 19 мм, Лакированного в цвет RAL 9003. ВНУТРЕННЯЯ ЧАСТЬ: Ящики из МДФ толщ. 19мм, Меламин дуб. Корпуса, Фасады Ящиков, Полки и Крышки из МДФ толщ. 19 мм, меламин дуб. ЦОКОЛЬ: из МДФ Влагостойкого толщ. 19мм, лакированного в RAL такой же как двери. =Родатекто РУЧКА: Тик-Так ОПОРЫ ПОЛОК: тип 'hafele' арт. 282.04.711 от polifer ПЕТЛИ: "BLUM / CLIP" с амортизатором НАПРАВЛЯЮЩИЕ: С амортизацией, "BLUM / MOVENTO - BLUMOTION" ОСВЕЩЕНИЕ: Светильник изголовья IP20 3000K 3Вт, отделка белая, модель "ICELAND" марки HOFFLIGHTS. |  |  |  |  | Ожидаем цену от поставщиков | Ожидаем цену от поставщиков
2.8.3.13.1 | 11.20.1 | ARM 01.11 - Шкаф, размерами 3.25x2.49x0.71м. | un | 1 | 4460 | 4460
2.8.3.14 | 11.21 | Поставка и монтаж конструкции кровати и спинки с 2 изголовьями из мдф и 12 полками и 2 ящиками, включает освещение изголовья (главная спальня), состоящая из: НАРУЖНАЯ ЧАСТЬ: Фасады, Боковые панели, Крышки и Полки из МДФ Влагостойкого Меламин дуб ВНУТРЕННЯЯ ЧАСТЬ: Ящик из МДФ толщ. 19мм, Меламин дуб ЦОКОЛЬ: из МДФ Влагостойкого толщ. 19мм, Меламин дуб КОНСТРУКЦИЯ КРОВАТИ: бруски сосны 5x5см и регулируемые резиновые ножки РУЧКА: Тик-Так НАПРАВЛЯЮЩИЕ: С амортизацией, "BLUM / MOVENTO - BLUMOTION" ОПОРЫ ПОЛОК: тип 'hafele' арт. 282.04.711 от polifer ОСВЕЩЕНИЕ: Светильник изголовья IP20 3000K 3Вт, отделка белая, модель "ICELAND" марки HOFFLIGHTS. |  |  |  |  | Ожидаем цену от поставщиков | Ожидаем цену от поставщиков
2.8.3.14.1 | 11.21.1 | ARM 01.12 - Конструкция Кровати, размерами 2.76x1.10x2.24м. | un | 1 | 6700 | 6700
2.8.3.15 | 11.22 | Поставка и монтаж шкафа из МДФ Влагостойкого толщ. 2см, облицованного алюминиевым листом толщ. 2мм, лакированным в белый матовый RAL 9003, и зеркалом из хрустального стекла толщ. 6мм приклеенным к двум боковинам шкафа (учтено отдельно), состоящий из: НАРУЖНАЯ ЧАСТЬ: Фасады, торцевые панели завершения верха шкафа, из МДФ Влагостойкого толщ. 19 мм, облицованного алюминиевым листом лакированным в цвет RAL 9003; ВНУТРЕННЯЯ ЧАСТЬ: Ящики и Полки из МДФ Влагостойкого толщ. 19мм, облицованного алюминиевым листом лакированным в цвет RAL 9003; ЦОКОЛЬ: МДФ толщ. 19мм, облицованный алюминиевым листом лакированным в цвет RAL 9003; СТОЛЕШНИЦА: МДФ толщ. 19мм, облицованная алюминиевым листом лакированным в цвет RAL 9003; РУЧКА: Негативная круглая Ø3см; ОПОРЫ ПОЛОК: Скрытые; НАПРАВЛЯЮЩИЕ: С амортизацией, "BLUM / MOVENTO - BLUMOTION"; ШТАНГА: Нержавеющая сталь 316 матовая Ø3см. Скрытое крепление. |  |  |  |  | Ожидаем цену от поставщиков | Ожидаем цену от поставщиков
2.8.3.15.1 | 11.22.1 | ARM 0.13 - Шкаф с 3 ящиками, 1 полкой и 1 штангой, размерами 0.83x2.50x0.52м. | un | 1 | 580 | 580
2.8.3.16 | 11.23 | Поставка и монтаж комплекта шкафов гардеробных Спальня 1 и Спальня 2, состоящего из 10 ящиков, 4 крышек, 8 полок, 1 штанги и 2 торцевых боковых панелей: НАРУЖНАЯ ЧАСТЬ: Торцевые панели завершения верха шкафа, из МДФ толщ. 19 мм, Меламин дуб. ВНУТРЕННЯЯ ЧАСТЬ: Корпуса, Ящики и Полки из МДФ толщ. 19мм, из МДФ толщ. 19мм, Меламин дуб ЦОКОЛЬ: из МДФ толщ. 19мм, Меламин дуб СТОЛЕШНИЦА: из МДФ толщ. 19мм, Меламин дуб РУЧКА: Тик-Так ОПОРЫ ПОЛОК: тип 'hafele' арт. 282.04.711 от polifer НАПРАВЛЯЮЩИЕ: С амортизацией, "BLUM / MOVENTO - BLUMOTION" ОСВЕЩЕНИЕ: Светильник изголовья IP20 3000K 3Вт, отделка белая, модель "ICELAND" марки HOFFLIGHTS. |  |  |  |  | Ожидаем цену от поставщиков | Ожидаем цену от поставщиков
2.8.3.16.1 | 11.23.1 | ARM 01.04.1 - Шкаф, размерами 2.42x2.50x0.55м. | un | 1 | 3420 | 3420
2.8.3.16.2 | 11.23.2 | ARM 01.04.2 - Шкаф, размерами 2.42x2.50x0.55м. | un | 1 | 3420 | 3420
2.8.3.16.3 | 11.23.3 | ESP 01.4 - Зеркало из хрустального стекла толщ. 6мм, размерами 1.10x2.42м. | un | 1 | 580 | 580
2.8.3.16.4 | 11.23.4 | ARM 01.05.1 - Шкаф, размерами 2.42x2.50x0.55м. | un | 1 | 3420 | 3420
2.8.3.16.5 | 11.23.5 | ARM 01.05.2 - Шкаф, размерами 2.42x2.50x0.55м. | un | 1 | 3420 | 3420
2.8.3.16.6 | 11.23.6 | ESP 01.5 - Зеркало из хрустального стекла толщ. 6мм, размерами 1.10x2.42м. | un | 1 | 580 | 580
| 12 | САНТЕХНИЧЕСКОЕ ОБОРУДОВАНИЕ |  |  |  | 51642.25 | -4592.29 | -4592.29
2.10.1 |  | СТОЛЕШНИЦЫ + ШКАФЫ |  |  | 10400
2.10.1.1 | 12.1 | Поставка и монтаж подвесной столешницы со встроенной раковиной из Corian белый матовый RAL 9003 и подвесного шкафа с 2 ящиками из МДФ влагостойкого лакированного в белый матовый RAL 9003, включая крепления, аксессуары, подключения и все подготовительные работы и аксессуары, необходимые для идеального функционирования. |  |  |  |  | Это все премиальная мебель. Можно заказать средний сегмент не в ущерб качеству, уменьшит цену на 30% | Это все премиальная мебель. Можно заказать средний сегмент не в ущерб качеству, уменьшит цену на 30%
2.10.1.1.1 | 12.1.1 | СТОЛЕШ 01.1: 2,04м x 0,35м x 0,44м + ШКАФ 01.1: 2,04м x 0,20м x 0,44м; ВНЕШНИЕ: Дверцы, торцевые стенки шкафа, из МДФ влагостойкого толщ. 19 мм, лакированного в цвет RAL 9003; ВНУТРЕННИЕ: Ящики и полки из ДСП толщ. 19мм, меламин цвет RAL 7035; СТОЛЕШНИЦА: из Corian, RAL 9003, толщ. 2см; ПЕРФ. ЛИСТ: Перфорированный металлический лист, нержавеющая сталь 316 матовая; РУЧКА: ---; НАПРАВЛЯЮЩИЕ: С амортизацией, "BLUM / MOVENTO - BLUMOTION"; | cj | 1 | 3800 | 3800
2.10.1.1.2 | 12.1.2 | СТОЛЕШ 01.2: 2,04м x 0,35м x 0,44м + ШКАФ 01.2: 2,04м x 0,20м x 0,44м; ВНЕШНИЕ: Дверцы, торцевые стенки шкафа, из МДФ влагостойкого толщ. 19 мм, лакированного в цвет RAL 9003; ВНУТРЕННИЕ: Ящики и полки из ДСП толщ. 19мм, меламин цвет RAL 7035; СТОЛЕШНИЦА: из Corian, RAL 9003, толщ. 2см; ПЕРФ. ЛИСТ: Перфорированный металлический лист, нержавеющая сталь 316 матовая; РУЧКА: ---; НАПРАВЛЯЮЩИЕ: С амортизацией, "BLUM / MOVENTO - BLUMOTION"; | cj | 1 | 3800 | 3800
2.10.1.1.3 | 12.1.3 | СТОЛЕШ 01.3: 1,40м x 0,35м x 0,44м + ШКАФ 01.3: 1,40м x 0,20м x 0,44м; ВНЕШНИЕ: Дверцы, торцевые стенки шкафа, из МДФ влагостойкого толщ. 19 мм, лакированного в цвет RAL 9003; ВНУТРЕННИЕ: Ящики и полки из ДСП толщ. 19мм, меламин цвет RAL 7035; СТОЛЕШНИЦА: из Corian, RAL 9003, толщ. 2см; ПЕРФ. ЛИСТ: Перфорированный металлический лист, нержавеющая сталь 316 матовая; РУЧКА: ---; НАПРАВЛЯЮЩИЕ: С амортизацией, "BLUM / MOVENTO - BLUMOTION"; | cj | 1 | 2800 | 2800
2.10.2 |  | НАПОЛЬНАЯ РАКОВИНА |  |  | 6900
2.10.2.1 | 12.2 | Поставка и монтаж напольной цилиндрической раковины с корпусом из открытого бетона и чашей раковины из Corian белый матовый RAL 9003, включая крепления, аксессуары, подключения и все подготовительные работы и аксессуары, необходимые для идеального функционирования.
2.10.2.1.1 | 12.2.1 | СТОЛЕШ -01.1: 0,40м x 0,90м -Цилиндрический корпус из железобетона толщ. 7см, опалубка из пенополистирольного блока; -Чаша из Corian 5мм формованная согласно детальному чертежу; -Трубопровод из ПВХ с вертикальным сифоном; -Доступ для обслуживания через резьбовое соединение между клапаном раковины и вертикальным сифоном; -Предусмотреть усиление и выравнивание канализационного трубопровода к бетонному корпусу. | un | 1 | 2300 | 2300
2.10.2.1.2 | 12.2.2 | СТОЛЕШ 00.4: 0,40м x 0,90м -Цилиндрический корпус из железобетона толщ. 7см, опалубка из пенополистирольного блока; -Чаша из Corian 5мм формованная согласно детальному чертежу; -Трубопровод из ПВХ с вертикальным сифоном; -Доступ для обслуживания через резьбовое соединение между клапаном раковины и вертикальным сифоном; -Предусмотреть усиление и выравнивание канализационного трубопровода к бетонному корпусу. | un | 1 | 2300 | 2300
2.10.2.1.3 | 12.2.3 | СТОЛЕШ 00.5: 0,40м x 0,90м -Цилиндрический корпус из железобетона толщ. 7см, опалубка из пенополистирольного блока; -Чаша из Corian 5мм формованная согласно детальному чертежу; -Трубопровод из ПВХ с вертикальным сифоном; -Доступ для обслуживания через резьбовое соединение между клапаном раковины и вертикальным сифоном; -Предусмотреть усиление и выравнивание канализационного трубопровода к бетонному корпусу. | un | 1 | 2300 | 2300
2.10.2 |  | САНТЕХНИЧЕСКИЕ ПРИБОРЫ |  |  | 9720
2.10.2.1 | 12.3 | Поставка и монтаж душевого лотка, 90см, отделка "НЕРЖАВЕЙКА", модель "ДУШЕВОЙ ЛОТОК GEBERIT CLEANLINE20", марка "GEBERITE", арт. 154.450.KS.1, включая крепления, подключения и все подготовительные работы и аксессуары, необходимые для идеального функционирования. (EQ08) | un | 7 | 420 | 2940
2.10.2.2 | 12.3.1 | Поставка и монтаж напольной ванны, размер 160x75см, отделка "БЕЛАЯ", модель "ONE BB1.20", марка "PADIMAT", арт. BB1.20.16075, включая крепления, подключения и все подготовительные работы и аксессуары, необходимые для идеального функционирования. (EQ09) | un | 1 | 1600 | 1600
2.10.2.3 | 12.3.2 | Поставка и монтаж подвесного унитаза, отделка "БЕЛАЯ", модель "BORMIO, ПОДВЕСНОЙ УНИТАЗ BR18", марка "PADIMAT", арт. 5603313495638, с крышкой с плавным опусканием, включая KOMBIFIX, 8см, модель "ИНСТАЛЛЯЦИЯ GEBERIT KOMBIFIX ДЛЯ ПОДВЕСНОГО УНИТАЗА, 109 см, СО ВСТРОЕННЫМ БАЧКОМ SIGMA 8 см, ОТВОДНОЙ КОЛЕНОМ ИЗ ПВХ", марка "GEBERITE", арт. 110.793.00.1, аксессуары, подключения и все подготовительные работы и аксессуары, необходимые для идеального функционирования. (EQ10) (EQ11) | un | 6 | 670 | 4020
2.10.2.4 | 12.3.3 | Поставка и монтаж кнопки слива, 24,6x16,4см, модель "КНОПКА УПРАВЛЕНИЯ СЛИВОМ GEBERIT DELTA10 ДЛЯ ПРЕРЫВИСТОГО СЛИВА, ВИНТОВАЯ", марка "GEBERITE", арт. 115.101.00.5, включая крепления и все подготовительные работы и аксессуары, необходимые для идеального функционирования. (EQ12) | un | 2 | 220 | 440
2.10.2.5 | 12.3.4 | Поставка и монтаж кнопки слива, отделка "НЕРЖАВЕЙКА", модель "ДИСТАНЦИОННАЯ КНОПКА GEBERIT СЕРИЯ 10 ПНЕВМАТИЧЕСКАЯ, ДЛЯ ДВОЙНОГО СЛИВА, ДЛЯ ВСТРОЕННОГО БАЧКА SIGMA 8 СМ, ВСТРАИВАЕМАЯ КНОПКА", марка "GEBERITE", арт. 116.056.JQ.1, включая крепления и все подготовительные работы и аксессуары, необходимые для идеального функционирования. (EQ13) | un | 4 | 180 | 720
2.10.3 |  | СМЕСИТЕЛИ |  |  | 11100
2.10.3.1 | 12.4 | Поставка и монтаж проходного крана, отделка "ХРОМИРОВАННАЯ", модель "ПРОХОДНОЙ КРАН 3/4" - QUADRA", марка "BRUMA", Ref. 82775232, включая соединения и все подготовительные работы и аксессуары, необходимые для идеального функционирования. (EQ01) | un | 14 | 60 | 840
2.10.3.2 | 12.4.1 | Поставка и монтаж клапана, отделка "НЕРЖАВЕЙКА", модель "КЛАПАН CLIC-CLAC 1 ¼" - ELO | un | 6 | 50 | 300
2.10.3.3 | 12.4.2 | Поставка и монтаж однорычажного смесителя для умывальника, отделка "НЕРЖАВЕЙКА", модель "ОДНОРЫЧАЖНЫЙ СМЕСИТЕЛЬ ДЛЯ УМЫВАЛЬНИКА 2 ОТВЕРСТИЯ, МОНТАЖ НА СТОЛЕШНИЦУ | un | 1 | 360 | 360
2.10.3.4 | 12.4.3 | Поставка и монтаж настенного однорычажного смесителя для умывальника, отделка "НЕРЖАВЕЙКА", модель "НАСТЕННЫЙ ОДНОРЫЧАЖНЫЙ СМЕСИТЕЛЬ ДЛЯ УМЫВАЛЬНИКА, С 2 ОТВЕРСТИЯМИ. ИЗЛИВ 150 ММ | un | 2 | 370 | 740
2.10.3.5 | 12.4.4 | Поставка и монтаж напольного однорычажного смесителя для ванны, отделка "НЕРЖАВЕЙКА", модель "ОДНОРЫЧАЖНЫЙ СМЕСИТЕЛЬ ДЛЯ ВАННЫ И ДУША, НАПОЛЬНЫЙ МОНТАЖ", марка "BRUMA", Ref. 186 980 2IS. ОПЦИЯ: РУКОЯТКА 2, Ref. 186 980 2IS, включая соединения и все подготовительные работы и аксессуары, необходимые для идеального функционирования. (EQ05) | un | 1 | 1100 | 1100
2.10.3.6 | 12.4.5 | Поставка и монтаж смесителя для биде, отделка "НЕРЖАВЕЙКА С ЧЕРНЫМ РУКАВОМ", модель "СМЕСИТЕЛЬ ДЛЯ БИДЕ WC, ОТКРЫТИЕ 90°, ИЗ НЕРЖАВЕЮЩЕЙ СТАЛИ | un | 6 | 280 | 1680
2.10.3.7 | 12.4.6 | Поставка и монтаж душевого комплекта, отделка "НЕРЖАВЕЙКА С ЧЕРНЫМ РУКАВОМ", модель "ВСТРОЕННАЯ ДУШЕВАЯ СИСТЕМА С НАСТЕННОЙ ЛЕЙКОЙ Ø250 ММ И КОМПЛЕКТОМ РУЧНОГО ДУША", марка "BRUMA", Ref. 186 782 1IS, ЧЕРНЫЙ ШЛАНГ И ОПЦИЯ РУКОЯТКА 2, Ref. 186 782 2IS + 186 562 2IS, включая соединения и все подготовительные работы и аксессуары, необходимые для идеального функционирования. (EQ07) | un | 7 | 740 | 5180
2.10.3.8 | 12.4.7 | Поставка и монтаж настенного однорычажного смесителя для умывальника, отделка "НЕРЖАВЕЙКА", модель "НАСТЕННЫЙ ОДНОРЫЧАЖНЫЙ СМЕСИТЕЛЬ ДЛЯ УМЫВАЛЬНИКА, С 2 ОТВЕРСТИЯМИ, ИЗЛИВ 230 ММ | un | 3 | 300 | 900
2.10.4 |  | ОБОРУДОВАНИЕ |  |  | 13522.25
2.10.4.1 | 12.5 | Поставка и монтаж держателя туалетной бумаги, отделка "НЕРЖАВЕЙКА", модель "НЕРЖАВЕЙКА, ДЕРЖАТЕЛЬ ТУАЛЕТНОЙ БУМАГИ", марка "LOJA AREA", Ref. 84633, включая аксессуары, крепления и все подготовительные работы и аксессуары, необходимые для идеального функционирования. (EQ14) | un | 6 | 42 | 252
2.10.4.2 | 12.5.1 | Поставка и монтаж полотенцедержателя, 65см, отделка "НЕРЖАВЕЙКА", модель "НЕРЖАВЕЙКА, ПОЛОТЕНЦЕДЕРЖАТЕЛЬ 65СМ", марка "LOJA AREA", Ref. 84635, включая крепления и все подготовительные работы и аксессуары, необходимые для идеального функционирования. (EQ15) | un | 11 | 80 | 880
2.10.4.3 | 12.5.2 | Поставка и монтаж сифона для умывальника, хромированная отделка, модель "ELO", марка "BRUMA", Ref. 1370001CR, включая крепления и все подготовительные работы и аксессуары, необходимые для идеального функционирования. (EQ16) | un | 3 | 110 | 330
2.10.4.4 | 12.5.3 | Поставка и монтаж вертикального сифона для круглого умывальника типа "JIMTEN 1.1/4X32", доступ для обслуживания путем отвинчивания чаши умывальника из кориана, включая крепления и все подготовительные работы и аксессуары, необходимые для идеального функционирования. (EQ17) | un | 3 | 65 | 195
2.10.4.5 | 12.5.4 | Поставка и монтаж подвесной скамьи размером 0,60x0,51x2,10 (ШxВxД), монолитной из железобетона, облицованной мозаикой, как прилегающая стена, включая структурное усиление для крепления скамьи к стене и все подготовительные работы и аксессуары, необходимые для идеального завершения. | un | 1 | 1200 | 1200
2.10.4.6 | 12.5.5 | Поставка и монтаж ограждений из закаленного стекла толщиной 12мм, экстра светлая отделка, для душевых поддонов, размеры и характеристики согласно чертежам деталей, включая фурнитуру, ручки, аксессуары, крепления и все подготовительные работы и аксессуары, необходимые для идеального функционирования. | m2 | 21.85 | 325 | 7101.25
2.10.4.7 | 12.5.6 | Поставка и монтаж круглых зеркал из хрусталя толщиной 6мм, диаметром 40см, с рамой из шлифованной нержавеющей стали 316 толщиной 6мм, включая систему крепления согласно указанным чертежам деталей и все подготовительные работы и аксессуары, необходимые для идеального завершения. | un | 2 | 200 | 400
2.10.4.8 | 12.5.7 | Поставка и монтаж зеркал из хрусталя толщиной 6мм, включая систему крепления согласно указанным чертежам деталей (приклеенное к поверхности стены, компланарно с остальной стеной), и все подготовительные работы и аксессуары, необходимые для идеального завершения. | m2 | 22.6 | 140 | 3164
| 13 | ОБОРУДОВАНИЕ КУХНИ И ПРАЧЕЧНОЙ |  |  |  | 19443 | 82 | 82
2.11.1 |  | КУХНЯ |  |  | 18043
2.11.1.1 | 13.1 | Поставка и полный монтаж нижних, верхних и высоких кухонных шкафов из влагостойкого МДФ толщиной 19мм, лакированного в цвет RAL 9003, включая корпуса, двери, ящики, полки, цоколи, фурнитуру, освещение, крепления, резку, отделку, все согласно карте шкафов и все подготовительные работы и аксессуары, необходимые для идеального завершения.
2.11.1.1.1 | 13.1.1 | BANC00.1 + ARM00.5, размером 2,60x0,90x1,00м | cj | 1 | 1600 | 1600
2.11.1.1.2 | 13.1.2 | BANC00.2 + ARM00.6, размером 4,20x2,49x0,62м | cj | 1 | 6100 | 6100
2.11.1.2 | 13.2 | Поставка и монтаж кухонной столешницы из влагостойкого МДФ толщиной 19мм, облицованной листом шлифованной нержавеющей стали 316 толщиной 3мм, включая облицовку ниши столешницы, отверстия, крепления, резку, кромки и все подготовительные работы и аксессуары, необходимые для идеального завершения.
2.11.1.2.1 | 13.2.1 | BANC00.1, размером 2,60x1,00м | cj | 1 | 1100 | 1100
2.11.1.2.2 | 13.2.2 | BANC00.2, размером 1,76x0,62м | cj | 1 | 500 | 500
2.11.1.3 | 13.3 | Поставка и монтаж мойки 100см, отделка "SOFT WHITE", модель "AXIA III 6 S", марка "BLANCO", Ref. 525849, включая аксессуары, сифон и клапан, соединения и все подготовительные работы и аксессуары, необходимые для идеального функционирования. (EQ01) | un | 1 | 298 | 298
2.11.1.4 | 13.4 | Поставка и монтаж смесителя, отделка "НЕРЖАВЕЙКА С ЧЕРНЫМ РУКАВОМ", модель "ОДНОРЫЧАЖНЫЙ СМЕСИТЕЛЬ ДЛЯ МОЙКИ, ПОВОРОТНЫЙ ИЗЛИВ, ВЫДВИЖНОЙ ДУШ 2 РЕЖИМА", марка "BRUMA", Ref. 197 011 1IS, включая соединения и все подготовительные работы и аксессуары, необходимые для идеального функционирования. (EQ02) | un | 1 | 400 | 400
2.11.1.5 | 13.5 | Поставка и монтаж сортировщика отходов, 56,8 x 45x 45,8см, модель "SELECT II 60/3 Orga", марка "BLANCO", Ref. 526209, включая все подготовительные работы и аксессуары, необходимые для идеального функционирования. (EQ03) | un | 1 | 210 | 210
2.11.1.6 | 13.6 | Поставка и монтаж встраиваемой духовки, размер 90x60см, отделка "НЕРЖАВЕЙКА", модель "SERIE 6", марка "BOSCH", Ref. VBD5780S0, включая крепления, соединения и все подготовительные работы и аксессуары, необходимые для идеального функционирования. (EQ04) | un | 1 | 1600 | 1600
2.11.1.7 | 13.7 | Поставка и монтаж встраиваемого холодильника, размер 177,5x56см, модель "SERIE 4, ХОЛОДИЛЬНИК С МОРОЗИЛЬНЫМ ОТДЕЛЕНИЕМ ВСТРАИВАЕМЫЙ", марка "BOSCH", Ref. KIL82VFE0, включая крепления, соединения и все подготовительные работы и аксессуары, необходимые для идеального функционирования. (EQ05) | un | 1 | 915 | 915
2.11.1.8 | 13.8 | Поставка и монтаж встраиваемой морозильной камеры, размер 177,2x55,8см, модель "SERIE 4", марка "BOSCH", Ref. GIN81VEE0, включая крепления, соединения и все подготовительные работы и аксессуары, необходимые для идеального функционирования. (EQ06) | un | 1 | 1100 | 1100
2.11.1.9 | 13.9 | Поставка и монтаж встраиваемой микроволновой печи, размер 59,4x29,7x38,2см, отделка "ЧЕРНАЯ", модель "SERIE 6, марка "BOSCH", Ref. BFL524MB0, включая крепления, соединения и все подготовительные работы и аксессуары, необходимые для идеального функционирования. (EQ07) | un | 1 | 285 | 285
2.11.1.10 | 13.10 | Поставка и монтаж индукционной плиты, размер 81,6x52,7см, модель "SERIE 8, 80 СМ, ЧЕРНАЯ, УСТАНОВКА НА ПОВЕРХНОСТЬ С РАМКОЙ", марка "BOSCH", Ref. PXV875DV1E, включая крепления, соединения и все подготовительные работы и аксессуары, необходимые для идеального функционирования. (EQ08) | un | 1 | 1010 | 1010
2.11.1.11 | 13.11 | Поставка и монтаж островной вытяжки, размер 133x38см, отделка "БЕЛАЯ", модель "ВЫТЯЖКА BOLEA", марка "KARLSTEIN", Ref. 10041225, включая дымоход, крепления, соединения и все подготовительные работы и аксессуары, необходимые для идеального функционирования. (EQ09) | un | 1 | 1400 | 1400
2.11.1.12 | 13.12 | Поставка и монтаж встраиваемой кладовой, модель "UTRUSTA, ВЫДВИЖНАЯ КЛАДОВАЯ", марка "IKEA", Ref. 505.153.46, включая крепления и все подготовительные работы и аксессуары, необходимые для идеального функционирования. (EQ10) | un | 1 | 650 | 650
2.11.1.13 | 13.13 | Поставка и монтаж рейлинга для хранения, 56см, отделка "НЕРЖАВЕЮЩАЯ СТАЛЬ", модель "KUNGSFORS, РЕЙЛИНГ, НЕРЖАВЕЮЩАЯ СТАЛЬ, 56 см", марка "IKEA", Ref. 403.349.16, включая крепления и все подготовительные работы и аксессуары, необходимые для идеального функционирования. (EQ11) | un | 1 | 20 | 20
2.11.1.14 | 13.14 | Поставка и монтаж магнитного держателя для ножей, отделка "НЕРЖАВЕЮЩАЯ СТАЛЬ", модель "KUNGSFORS, МАГНИТНЫЙ ДЕРЖАТЕЛЬ ДЛЯ НОЖЕЙ", МАРКА "IKEA", Ref. 403.349.21, включая крепления и все подготовительные работы и аксессуары, необходимые для идеального функционирования. (EQ12) | un | 1 | 25 | 25
2.11.1.15 | 13.15 | Поставка и монтаж встраиваемой посудомоечной машины, размер 59,8x55x81,5см, модель "SERIE 4, марка "BOSCH", Ref. SMV4ECX21E, включая соединения, крепления и все подготовительные работы и аксессуары, необходимые для идеального функционирования. (EQ13) | un | 1 | 830 | 830
2.11.2 |  | ПРАЧЕЧНАЯ |  |  | 1400
2.11.2.1 | 13.16 | Поставка и монтаж стиральной машины, размер 59,8x59x84,8см, модель "SERIE 6, ФРОНТАЛЬНАЯ ЗАГРУЗКА, 10 КГ, 1400 ОБ/МИН", марка "BOSCH", Ref. WAL28PH1ES, включая соединения и все подготовительные работы и аксессуары, необходимые для идеального функционирования. (EQ14) | un | 1 | 750 | 750
2.11.2.2 | 13.17 | Поставка и монтаж сушильной машины, размер 59,8x59x84,2см, модель "SERIE 4, ТЕПЛОВОЙ НАСОС, 8 КГ", марка "BOSCH", Ref. WTR85V92ES, включая соединения и все подготовительные работы и аксессуары, необходимые для идеального функционирования. (EQ15) | un | 1 | 650 | 650
| 14 | ВНУТРЕННЯЯ СЕТЬ ВОДОСНАБЖЕНИЯ, БАССЕЙН |  |  |  | 37904.148 | -2434.452 | -2434.452
|  | ВНУТРЕННЯЯ СЕТЬ ВОДОСНАБЖЕНИЯ, БАССЕЙН И ПОЛИВ |  |  | 21771.786
3.1 | 14.1 | Поставка и монтаж внутренней сети холодного водоснабжения согласно специализированному проекту, состоящей из трубопровода ПЭВП PN10 (тип SDR 13,6 от Politejo) во внешних подземных сетях, многослойного трубопровода (тип Mepla от Geberit) в распределительных сетях внутри и снаружи здания и в питании устройств потребления, включая все материалы, аксессуары и дополнительные работы.
3.1.1 | 14.2 | Поставка и монтаж трубопровода ПЭВП PN10 (тип SDR 13,6 от Politejo), а также все вспомогательные материалы и дополнительные работы.
3.1.1.1 | 14.2.1 | ПЭВП Ø20 | ml | 111.35 | 4.54 | 505.529
3.1.1.2 | 14.2.2 | ПЭВП Ø25 | ml | 1.7 | 6.23 | 10.591
3.1.1.3 | 14.2.3 | ПЭВП Ø40 | ml | 42.4 | 8.74 | 370.576
3.1.2 | 14.3 | Поставка и монтаж многослойного трубопровода (тип Mepla от Geberit), включая гибкую изоляцию из эластомерной пены от Armacell, SH Armaflex или эквивалентную, и крепления к потолку Armafix Ecolight, когда применимо, а также все вспомогательные материалы и дополнительные работы.
3.1.2.1 | 14.3.1 | МС Ø16 | ml | 64.54 | 11 | 709.94
3.1.2.2 | 14.3.2 | МС Ø20 | ml | 82.73 | 13 | 1075.49
3.1.2.3 | 14.3.3 | МС Ø26 | ml | 39.6 | 14 | 554.4
3.1.2.4 | 14.3.4 | МС Ø32 | ml | 27.8 | 15 | 417
3.1.2.5 | 14.3.5 | МС Ø40 | ml | 17.28 | 17 | 293.76
3.2 | 14.4 | Поставка и монтаж внутренней сети горячего водоснабжения согласно специализированному проекту, состоящей из многослойного трубопровода (тип Mepla от Geberit) в распределительных сетях внутри здания и в питании устройств потребления, включая все материалы, аксессуары и дополнительные работы.
3.2.1 | 14.5 | Поставка и монтаж многослойного трубопровода (тип Mepla от Geberit), включая теплоизоляцию AF/Armaflex или эквивалентную толщиной согласно требованиям теплотехнического законодательства, и крепления к потолку Armafix Ecolight, а также все вспомогательные материалы и дополнительные работы.
3.2.1.1 | 14.5.1 | МС Ø16 | ml | 33.18 | 11 | 364.98
3.2.1.2 | 14.5.2 | МС Ø20 | ml | 87.49 | 13 | 1137.37
3.2.1.3 | 14.5.3 | МС Ø26 | ml | 45.63 | 14 | 638.82
3.2.1.4 | 14.5.4 | МС Ø32 | ml | 13.94 | 15 | 209.1
3.3 | 14.6 | Поставка и монтаж внутренней сети возврата горячей воды согласно специализированному проекту, состоящей из многослойного трубопровода (тип Mepla от Geberit), включая все материалы, аксессуары и дополнительные работы.
3.3.1 | 14.7 | Поставка и монтаж многослойного трубопровода (тип Mepla от Geberit или эквивалентный), включая теплоизоляцию AF/Armaflex или эквивалентную согласно требованиям теплотехнического законодательства, и крепления к потолку ArmaFix AF или эквивалентные, когда применимо, а также все вспомогательные материалы и дополнительные работы.
3.3.1.1 | 14.7.1 | МС Ø16 | ml | 121.86 | 11 | 1340.46
3.3.1.2 | 14.7.2 | МС Ø20 | ml | 22.29 | 13 | 289.77
3.4 | 14.8 | Поставка и монтаж установки обратного осмоса, состоящей из 3 белых картриджных корпусов 10", предфильтра из прессованного полипропилена 5 мкм 10", картриджа с активированным углем GAC 10", блочного угольного картриджа 10", корпуса мембран, мембраны filmtec 50 GPD, пост-угольного фильтра в линии 2" x 10", стального резервуара с пластиковым покрытием 14 литров, крана с керамическим клапаном, ограничителя 350-400 куб.см, 4-ходового клапана, насоса Booster, трансформатора 24 В и электроклапана ¼", максимального и минимального реле давления, а также все дополнительные работы. | un | 1 | 1000 | 1000
3.5 | 14.9 | Поставка и монтаж системы фильтрации, обработки, резервирования и повышения давления воды из сети, состоящей из резервуара 1.000л из полиэтилена высокой плотности, фильтров осадка 20"-1", системы временной рециркуляции, Aqua Innovation - антинакипин, УФ-лампы, гидронапорной группы, состоящей из насоса Grundfos SCALA2 3-45A, 1 щита защиты и управления, 1 комплекта манометра и реле давления, 1 обратного клапана, а также все вспомогательные материалы и дополнительные работы типа Golden Fibra согласно специализированному проекту. | un | 1 | 7500 | 7500
3.6 | 14.10 | Поставка и монтаж служебных кранов с патрубком для шланга (тип TRES сад/бассейн CRO 03450102 или эквивалентный), а также все дополнительные работы. | un | 3 | 30 | 90
3.7 | 14.11 | Поставка и монтаж служебных кранов в коробке клапанов (тип RAINBIRD Standard Rectangular Series VB-STD или эквивалентный), а также все дополнительные работы. | un | 1 | 30 | 30
3.8 | 14.12 | Поставка и монтаж запорных клапанов (тип Klimapress от Heliroma или эквивалентный), а также все дополнительные работы. | un | 19 | 30 | 570
3.9 | 14.13 | Поставка и монтаж регулирующих клапанов расхода модель 116 от Calefi или эквивалентный, настроенный на 45°C, со всеми работами и аксессуарами для правильного функционирования. | un | 4 | 216 | 864
3.1 | 14.14 | Поставка и монтаж пожарного гидранта в ограничительной стене участка согласно проектной детали и включая все аксессуары и дополнительные работы. | un | 1 | 800 | 800
3.11 | 14.15 | Работы по поддержке гражданского строительства при вскрытии и засыпке траншей и штроб, все материалы, аксессуары и дополнительные работы. | vg | 1 | 2000 | 2000
3.12 | 14.16 | Выполнение испытаний и сертификация при необходимости, в соответствии со специализированным проектом, предоставление руководств по эксплуатации и обслуживанию при необходимости, копии и цифровая версия, включая все процедуры, оборудование, материалы, аксессуары и дополнительные работы. | un | 1 | 1000 | 1000
3.13 |  | СИСТЕМА ФИЛЬТРАЦИИ И РЕЦИРКУЛЯЦИИ ВОДЫ БАССЕЙНА И КОМПЕНСАЦИОННОГО БАКА |  |  | 10568.6964
3.13.1 | 14.17 | Поставка и монтаж оборудования для обработки и рециркуляции воды бассейна и компенсационного бака, включая все необходимые трубопроводы ПВХ PN10 для установки и все оборудование и аксессуары, а именно:
3.13.1.1 | 14.17.1 | ПВХ PN10 ø63 | ml | 52.18 | 11.59 | 604.7662
3.13.2 | 14.18 | Поставка и монтаж трубопроводов переливного желоба ПВХ серии U SN4, включая все вспомогательные материалы и дополнительные работы:
3.13.2.1 | 14.18.1 | ПВХ PN10 ø110 | ml | 30.19 | 21.58 | 651.5002
3.13.3 | 14.19 | Поставка и монтаж системы фильтрации и обработки бассейна, включая оборудование и аксессуары, необходимые для правильного функционирования, при этом отделка видимых аксессуаров должна быть совместима с покрытием/отделкой, указанной в архитектурном проекте и представлена на утверждение клиенту/надзору для применения, а именно:
3.13.3.1 | 14.19.1 | Картриджный фильтр Clean&Clear Plus 39M2 (ref. PAC-050-0068) + Насос Intelliflo 3 VSD 1,5CV (ref. PAC-100-0043) | un | 1 | 4411.7 | 4411.7
3.13.3.2 | 14.19.2 | Опционально - Моно картриджный фильтр Clean&Clear 18 M3/H (ref. PAC-050-0352) + Насос Superflo VSD (ref. PAC-100-0050)
3.13.3.3 | 14.19.3 | Электролизер Promatic Lifeguard 25 г (ref. MNC-450-0534) | un | 1 | 2797.12 | 2797.12
3.13.3.4 | 14.19.4 | Донный слив Hayward для бетона (x2) (ref. HAY-250-1797) (для бассейна) | un | 1 | 149.43 | 149.43
3.13.3.5 | 14.19.5 | Донный патрубок ABS белый для трубы 63-50 мм (ref. ZAN-250-0001) | un | 5 | 94.18 | 470.9
3.13.3.7 | 14.19.7 | Проходка Superpool для бетона 300 мм (ref. EMX-250-0012) | un | 1 | 44.17 | 44.17
3.13.3.8 | 14.19.8 | Проходка Hayward Liner 250мм 2'' 50 (ref. HAY-250-0142) | un | 5 | 53.77 | 268.85
3.13.3.9 | 14.19.9 | Донный слив Superpool для лайнера (ref. EMX-250-0016) (для компенсационного бака) | un | 1 | 107.09 | 107.09
3.13.3.10 | 14.19.10 | Щит регулирования уровня воды с 5 датчиками (ref. CCE-570-0147) | un | 1 | 764 | 764
3.13.3.11 | 14.19.11 | Соль для электролиза гранулированная специальная для бассейна (ref. UNS-500-0002) | un | 15 | 18.03 | 270.45
3.13.3.12 | 14.19.12 | Acti Expert Ph Minus 15 20L - Класс опасности 8, Обозначение UN 2796; Группа упаковки II (ref. ACT58P-7169) | un | 1 | 28.72 | 28.72
3.14 |  | СИСТЕМА ФИЛЬТРАЦИИ И РЕЦИРКУЛЯЦИИ ВОДЫ ВОДНЫХ ЗЕРКАЛ |  |  | 5563.6656
3.14.1 | 14.20 | Поставка и монтаж оборудования для обработки и рециркуляции воды водных зеркал, включая все необходимые трубопроводы ПВХ PN10 для установки и все оборудование и аксессуары, а именно:
3.14.1.1 | 14.20.1 | ПВХ PN10 ø63 | ml | 34.84 | 11.59 | 403.7956
3.14.2 | 14.21 | Поставка и монтаж системы фильтрации и обработки водных зеркал, включая оборудование и аксессуары, необходимые для правильного функционирования, при этом отделка видимых аксессуаров должна быть совместима с покрытием/отделкой, указанной в архитектурном проекте и представлена на утверждение клиенту/надзору для применения, а именно:
3.14.2.1 | 14.21.1 | Моно картриджный фильтр Galaxy ICF100 (ref. EMX-050-0070) + Насос Superpool 0,5cv Mono IE2 (ref. HAY-100-0404) | un | 1 | 1657.88 | 1657.88
3.14.2.2 | 14.21.2 | Скиммер A500 бетон/лайнер белый (ref. WEL-250-0268) | un | 1 | 301.74 | 301.74
3.14.2.3 | 14.21.3 | Направляемый напорный патрубок Hayward бетон 2-1,5'' 22мм 100 (ref. HAY-250-0130) | un | 4 | 70.62 | 282.48
3.14.2.4 | 14.21.4 | Донный слив Hayward для бетона (x2) (ref. HAY-250-1797) | un | 1 | 109.63 | 109.63
3.14.2.5 | 14.21.5 | Дозирующий насос Prim pH с полным комплектом (ref. AVA-450-0230) | un | 1 | 685.01 | 685.01
3.14.2.6 | 14.21.6 | Регулятор уровня Hayward (ref. HAY-250-0005) | un | 1 | 183.48 | 183.48
3.14.3 | 14.22 | Работы по поддержке гражданского строительства при вскрытии и засыпке траншей и штроб, все материалы, аксессуары и дополнительные работы. | vg | 1 | 1939.65 | 1939.65
| 15 | ГАЗОВАЯ СЕТЬ |  |  |  | 2505.13 | -263.05 | -263.05
|  | Трубопроводы |  |  | 505.13
| 15.1 | Поставка и монтаж газовой сети согласно проекту, включая наружные трубопроводы и все материалы и аксессуары, необходимые для установки, из ПЭ диаметром ?20, согласно применимому законодательству. | ml | 19.19 | 14 | 268.66
| 15.2 | Поставка и монтаж газовой сети согласно проекту и все материалы и аксессуары, необходимые для установки, из Cu диаметром ?15, согласно применимому законодательству. | ml | 13.91 | 17 | 236.47
|  | Коробки |  |  | 900
| 15.3 | Поставка и монтаж счетчика (типа G4), включая клапаны, редуктор среднего давления, а также все связанные дополнительные работы. | vg | 1 | 400 | 400
| 15.4 | Поставка и монтаж коробки отключения и перехода, включая переход ПЭ-Cu, клапаны, заземление и все работы, сопутствующие хорошему выполнению, согласно применимому законодательству. | vg | 1 | 500 | 500
|  | Разное |  |  | 1100
| 15.5 | Работы по поддержке гражданского строительства при вскрытии и засыпке траншей и штроб, все материалы, аксессуары и дополнительные работы. | vg | 1 | 1000 | 1000
| 15.6 | Выполнение всех испытаний и сертификация при необходимости, включая все процедуры, материалы, дополнительные работы и аксессуары. | vg | 1 | 100 | 100
| 16 | ПОСТАВКА И МОНТАЖ ОБОРУДОВАНИЯ И СИСТЕМ КОНДИЦИОНИРОВАНИЯ И ПРОИЗВОДСТВА ГОРЯЧЕЙ САНИТАРНОЙ ВОДЫ |  |  |  | 168999.44 | -12241.56 | -12241.56
|  | КОНДИЦИОНИРОВАНИЕ |  |  | 48693 |  |  |  |  | 35000 | 13693
6,1 | 16.1 | Наружный блок кондиционирования типа VRF, включая монтаж и все необходимые аксессуары согласно спецификациям чертежей деталей и спецификациям производителя. UE.01.12 | un | 1 | 10000 | 10000 | Предлагаем сделать Две сплит системы на каждый этаж с кондиционерами стоимость около 1000-1500 штука. И тогда весь этап бдует стоит не 50000 а тысяч 25000. Или система вентиляция+Кондиционирование . Цена за две системы вышла около 65000. Выйдет на 40000 дешевле цем у вас сейчас | Предлагаем сделать Две сплит системы на каждый этаж с кондиционерами стоимость около 1000-1500 штука. И тогда весь этап бдует стоит не 50000 а тысяч 25000. Или система вентиляция+Кондиционирование . Цена за две системы вышла около 65000. Выйдет на 40000 дешевле цем у вас сейчас
6,2 | 16.2 | Внутренние блоки системы (VRF) канального типа (средней) статической нагрузки, включая управление по кабелю и все необходимые аксессуары согласно спецификациям чертежей деталей и спецификациям производителя.
| 16.2.1 | UI.01.##.25C | un | 2 | 1500 | 3000
| 16.2.2 | UI.01##.50C | un | 4 | 1600 | 6400
| 16.2.3 | UI.01.##.140C | un | 1 | 2800 | 2800
6,3 | 16.3 | Люки доступа для обслуживания канальных внутренних блоков, включая установку и все необходимые аксессуары
| 16.3.1 | Люк 60x60 | un | 7 | 40 | 280
6,4 | 16.4 | Разветвители для системы VRF, включая монтаж и все необходимые аксессуары согласно спецификациям чертежей деталей и спецификациям производителя.
| 16.4.1 | BS. | un | 6 | 215 | 1290
6,5 | 16.5 | Кондиционирующий блок типа тепловой насос с гидравлическим модулем для теплого пола, кондиционирования и ГВС, включая монтаж и все необходимые аксессуары согласно спецификациям чертежей деталей и спецификациям производителя.
| 16.5.1 | BC.01.16+MH01 | un | 1 | 15000 | 15000
6,6 | 16.6 | Централизованное управление сенсорным экраном по кабелю, включая все необходимые аксессуары согласно техническим условиям и спецификациям производителя. | un | 1 | 4000 | 4000
6,7 | 16.7 | Индивидуальное управление по кабелю, включая все необходимые аксессуары согласно техническим условиям и спецификациям производителя. | un | 7 | 140 | 980
6,8 | 16.8 | Медные трубопроводы холодильной установки, должным образом изолированные эластомерной муфтой типа Armaflex, включая все необходимые аксессуары согласно спецификациям чертежей деталей и спецификациям производителя.
| 16.8.1 | Ø 6,4 | m | 54 | 11 | 594
| 16.8.2 | Ø 9,5 | m | 22 | 13.5 | 297
| 16.8.3 | Ø 12,7 | m | 72 | 15 | 1080
| 16.8.4 | Ø 15,9 | m | 56 | 19 | 1064
| 16.8.5 | Ø 19,1 | m | 10 | 21 | 210
| 16.8.6 | Ø 22,2 | m | 8 | 22 | 176
| 16.8.7 | Ø 28,6 | m | 34 | 25 | 850
6.9 | 16.9 | Трубопроводы ПВХ для слива конденсата, включая поставку, монтаж и установку всех аксессуаров, необходимых для идеального функционирования, а также аксессуары поддержки и крепления согласно спецификациям письменных деталей и спецификациям производителя.
| 16.9.1 | DN 32 | m | 56 | 12 | 672
|  | ОТОПЛЕНИЕ/ТЕПЛЫЙ ПОЛ |  |  | 66213 |  |  |  |  | 33000 | 33213
6.1 | 16.10 | Трубопроводы распределения нагретой воды между коллекторными коробками теплого пола и тепловым центром из многослойного материала, должным образом изолированные, включая все необходимые аксессуары согласно спецификациям чертежей деталей и спецификациям производителя. |  |  |  |  | Так как у вас везде будет дерево, то мы предлагаем сделать теплый пол только в ванных комнатах и спальнях. А кухня гостинные подвалы без теплого пола и тогда цнеа с 68000 будет стоить исходя из нашего опыта около 25000. Или электрический ковер под плитку будет стоить до 25000 евро | Так как у вас везде будет дерево, то мы предлагаем сделать теплый пол только в ванных комнатах и спальнях. А кухня гостинные подвалы без теплого пола и тогда цнеа с 68000 будет стоить исходя из нашего опыта около 25000. Или электрический ковер под плитку будет стоить до 25000 евро
| 16.10.1 | DN 20 | m | 28 | 13 | 364
| 16.10.2 | DN 26 | m | 52 | 16 | 832
| 16.10.3 | DN 32 | m | 76 | 18.5 | 1406
| 16.10.4 | DN 40 | m | 20 | 27 | 540
6,11 | 16.11 | Система теплого пола, включая все необходимые аксессуары согласно спецификациям чертежей деталей и спецификациям производителя. Трубопроводы для теплого пола из сшитого полиэтилена с антиоксидантным барьером следующих диаметров:
| 16.11.1 | Ø 17x2 | m | 2200 | 3 | 6600
| 16.11.2 | Плиты теплого пола толщ. 4см | m2 | 300 | 29 | 8700
| 16.11.3 | Лента для периметральной изоляции | m | 270 | 1.5 | 405
| 16.11.4 | Добавка для бетона (10л) | un | 3 | 230 | 690
| 16.11.5 | Клипсы крепления трубы | un | 300 | 1.25 | 375
| 16.11.6 | Антинакипин | Lt | 4 | 73 | 292
| 16.11.7 | Коллектор 5 выходов предварительно смонтированный с измерением расхода | un | 1 | 340 | 340
| 16.11.8 | Коллектор 6 выходов предварительно смонтированный с измерением расхода | un | 2 | 380 | 760
| 16.11.9 | Коллектор 7 выходов предварительно смонтированный с измерением расхода | un | 1 | 410 | 410
| 16.11.10 | Коробка для коллектора 800x450x110мм | un | 1 | 260 | 260
| 16.11.11 | Коробка для коллектора 1000x450x110мм | un | 3 | 290 | 870
| 16.11.12 | Шаровой кран НР/ВР 1"x1" | un | 8 | 100 | 800
| 16.11.13 | Адаптер для PEX/AL 18x(17x2) | un | 48 | 10 | 480
| 16.11.14 | Центральный блок регулирования | un | 1 | 1450 | 1450
| 16.11.15 | Датчик подачи пассивного типа | un | 1 | 150 | 150
| 16.11.16 | Наружный датчик с сенсором | un | 1 | 320 | 320
| 16.11.17 | Комнатный термостат (учтен в интегрированных системах) | un | 0 |  | Included
| 16.11.18 | Электрическая головка для коллектора кабель 1м 230В | un | 24 | 50 | 1200
| 16.11.19 | Распределительная группа с 3-ходовым клапаном | un | 2 | 1500 | 3000
| 16.11.20 | Опора для распределительной группы | un | 2 |  | Included
| 16.11.21 | Мотор для 3-ходового клапана (24В) | un | 2 | 280 | 560
| 16.11.22 | Соединительная планка | un | 4 |  | Included
| 16.11.23 | Трансформатор 220В/24В | un | 4 |  | Included
| 16.11.24 | Различные гидравлические аксессуары | vg | 1 | 2400 | 2400
6,12 | 16.12 | Система солнечной энергии и тепловой центр функционирования и безопасности
| 16.12.1 | Солнечные тепловые коллекторы | un. | 3 | 800 | 2400
| 16.12.2 | Алюминиевая конструкция | un. | 3 | 1000 | 3000
| 16.12.3 | Накопительный бак 800 литров со стратификатором, включая изоляцию, дифференциальное управление и солнечную станцию, соединительные модули, сферический теплообменник, манометры, термометры и все необходимые аксессуары | un | 1 | 5400 | 5400
| 16.12.4 | Инерционный бак 200 литров, включая изоляцию, манометры, термометры и все необходимые аксессуары | un | 1 | 1100 | 1100
| 16.12.5 | Центральный блок регулирования, включая модуль управления и все необходимые аксессуары | un | 1 | 1200 | 1200
| 16.12.6 | Солнечная жидкость (литр) смесь 20% до -8° | Lt | 3 | 43 | 129
| 16.12.7 | Расширительный бак (солнечный) - VE1-50л | un | 1 | 300 | 300
| 16.12.8 | Расширительный бак (поддержка) - VE2-25л | un | 1 | 230 | 230
| 16.12.9 | Расширительный бак (вода бассейна) - VE3-25л Медные трубопроводы с аксессуарами, тепловая изоляция для всей установки и тепловая и механическая для зон, установленных на виду | un | 1 | 200 | 200
| 16.12.10 | CU Ø 18 | m | 40 | 20 | 800
| 16.12.11 | Группа заполнения | un | 1 | 100 | 100
| 16.12.12 | Насос солнечной циркуляции - BCS | un | 1 |  | Included
| 16.12.13 | Насос циркуляции ГВС для возврата - BCR | un | 1 | 550 | 550
| 16.12.14 | Насос циркуляции теплого пола -BCP 1 | un | 1 | 1400 | 1400
| 16.12.15 | Насос циркуляции теплого пола -BCP 2 | un | 1 | 1400 | 1400
| 16.12.16 | Насос циркуляции бассейна -BCPisc | un | 1 | 1400 | 1400
| 16.12.17 | Пластинчатый теплообменник титан 40кВт | un | 1 | 2300 | 2300
| 16.12.18 | Термостатический смесительный клапан | un | 1 | 300 | 300
| 16.12.19 | 3-ходовой клапан | un | 1 | 300 | 300
| 16.12.20 | Различные гидравлические аксессуары | vg | 1 | 2000 | 2000
6.13 | 16.13 | Тепловой насос для нагрева наружного бассейна, включая монтаж и все необходимые аксессуары, а также гидравлический модуль, контроллеры, гидравлические аксессуары, антивибрационные опоры согласно спецификациям чертежей деталей и спецификациям производителя.
| 16.13.1 | BC. PIS 1 | un | 1 | 8500 | 8500
|  | ВЕНТИЛЯЦИЯ |  |  | 54093.44 |  |  |  |  | 30000 | 24093.44
6,14 | 16.14 | Круглые воздуховоды для контура подачи и возврата из листового металла с тепловой изоляцией, включая заслонки, гибкие соединения, смотровые двери, поддержку и все необходимые аксессуары
| 16.14.1 | Ø 125 | m | 20 | 33 | 660
| 16.14.2 | Ø 200 | m | 22 | 50 | 1100
6,15 | 16.15 | Воздуховоды ПВХ для вентиляции, для контура свежего воздуха и вытяжки, из полужесткого ПВХ, включая заслонки, гибкие соединения, смотровые двери, поддержку и все необходимые аксессуары
| 16.15.1 | Ø 80 | m | 236 | 26 | 6136
6,16 | 16.16 | Круглые воздуховоды для контура вытяжки из листового металла без тепловой изоляции, включая заслонки, гибкие соединения, смотровые двери, поддержку и все необходимые аксессуары
| 16.16.1 | Ø 100 | m | 8 | 20 | 160
| 16.16.2 | Ø 150 | m | 4 | 26 | 104
6,17 | 16.17 | Прямоугольные воздуховоды из предварительно изолированного алюминия "PIR-ALU", включая поддержку и все необходимые аксессуары для идеального функционирования, а также аксессуары для осмотра, поддержки и крепления согласно спецификациям письменных деталей и спецификациям производителя. | m² | 110 | 83.09 | 9139.9
6,18 | 16.18 | Вентиляционные установки с рекуперацией тепла, включая поставку, монтаж и установку всех аксессуаров, необходимых для идеального функционирования, а также аксессуары поддержки и крепления согласно спецификациям письменных деталей и спецификациям производителя.
| 16.18.1 | URC.01 | un | 1 | 7400 | 7400
6,19 | 16.19 | Канальные вентиляторы, включая поставку, монтаж и установку всех аксессуаров, необходимых для идеального функционирования, а также аксессуары поддержки и крепления и все аксессуары, необходимые для наружной установки, согласно спецификациям письменных деталей и спецификациям производителя. (РАССМАТРИВАЕТСЯ FRANCE AIR)
| 16.19.1 | VE.01 | un | 1 | 500 | 500
6.2 | 16.20 | Заслонки постоянного расхода во всех необходимых ответвлениях для балансировки расхода, к которым невозможно получить доступ через люк, включая все аксессуары, необходимые для идеального функционирования, согласно спецификациям письменных деталей и спецификациям производителя. | cj | 1 | 2623.54 | 2623.54
6,21 | 16.21 | Вытяжной клапан, включая поставку, монтаж и установку всех аксессуаров, необходимых для идеального функционирования.
| 16.21.1 | BE | un | 10 | 33 | 330
6,22 | 16.22 | Линейные диффузоры и решетки подачи и возврата из алюминия, включая поставку, монтаж и установку пленума и заслонки, а также всех аксессуаров, необходимых для идеального функционирования, а также аксессуары крепления согласно спецификациям письменных деталей и спецификациям производителя. (РАССМАТРИВАЕТСЯ FRANCE AIR)
| 16.22.1 | DLI. 3000X33 | un | 1 | 2300 | 2300
| 16.22.2 | DLI. 6000X33 | un | 1 | 4500 | 4500
| 16.22.3 | DLR. 6000X40 | un | 1 | 3400 | 3400
| 16.22.4 | DLI.5500x20 | un | 3 | 2500 | 7500
| 16.22.5 | DLR.2000x33 | un | 6 | 1000 | 6000
| 16.22.6 | GLI 600x150 | un | 2 | 200 | 400
| 16.22.7 | GLR.600x150 | un | 2 | 200 | 400
| 16.22.8 | GLI 1000x150 | un | 1 | 300 | 300
| 16.22.9 | GLR.1000x150 | un | 1 | 300 | 300
| 16.22.10 | GAE 300x300 | un | 3 | 235 | 705
| 16.22.11 | GAR 45м3/ч | un | 1 | 135 | 135
|  | ПРОЧЕЕ |  |  | 0
6,23 | 16.23 | Электрические установки, включая соответствующую управляющую проводку согласно техническим условиям. | vg | 1 | 0 | 0 | У нас это включено в работу | У нас это включено в работу
6,24 | 16.24 | Различные дополнительные работы гражданского строительства, включая вскрытие и засыпку траншей и штроб, строительство массивов, отверстия и покраску | cj | 1 | 0 | 0 | У нас это включено в работу | У нас это включено в работу
| 16.25 | Руководства по эксплуатации и обслуживанию | cj | 1 | 0 | 0 | У нас это включено в работу | У нас это включено в работу
| 16.26 | Исполнительные чертежи: копии и цифровая версия | cj | 1 | 0 | 0 | У нас это включено в работу | У нас это включено в работу
| 16.27 | Пуск и испытания всего оборудования и сетей в технических аспектах, связанных с их работой; Электрические - Механические - Тепловые - Акустические - Давление | cj | 1 | 0 | 0 | У нас это включено в работу | У нас это включено в работу
| 17 | ЭЛЕКТРИЧЕСКАЯ СЕТЬ |  |  |  | 211533.09 | -2134.55 | -2134.55
|  | ЭЛЕКТРИЧЕСКАЯ ИНФРАСТРУКТУРА |  |  | 34099.4 |  |  |  |  | 30000 | 4099.4
7,1 | 17.1 | Поставка и монтаж ввода энергии и питания наружных установок согласно электротехническому проекту:
| 17.2 | Вводной щит, выполненный согласно приложенным чертежам деталей, включая P100 с предохранителями согласно DMA EDP, класса изоляции II. | vg | 1 | 280 | 280
| 17.3 | Коробка прямого телеучета, класс II и изоляция, согласно письменным и графическим деталям и электротехническому проекту, согласно DMA EDP | un | 1 | 120 | 120
7,2 | 17.4 | Электрические щиты, включая всю аппаратуру и оборудование, указанные в схемах, шкафы, конструкцию, электрификацию и т.д.
| 17.4.1 | Q.G.E. - Главный вводной щит | vg | 1 | 7000 | 7000
| 17.4.2 | QP1- Частичный щит этаж 1 | vg | 1 | 5000 | 5000
| 17.4.3 | QP-1- Частичный щит этаж -1 | vg | 1 | 6400 | 6400
| 17.4.4 | QPZT - Частичный щит технической зоны | vg | 1 | 2200 | 2200
| 17.4.5 | QPAT 1 - Частичный щит технической зоны 1 | vg | 1 | 1300 | 1300
| 17.4.6 | QPAT 2 - Частичный щит технической зоны 2 | vg | 1 | 1300 | 1300
| 17.4.7 | QP Бассейн (исключен) | vg | 1 |  | 0
| 17.4.8 | QP ОВКВ (исключен) | vg | 1 |  | 0
| 17.4.9 | QP Насосы (исключен) | vg | 1 |  | 0
| 17.4.10 | QP Сад (исключен) | vg | 1 |  | 0
7,3 |  | ПИТАНИЕ ЭЛЕКТРИЧЕСКИХ ЩИТОВ
| 17.5 | Проводники Поставка и монтаж:
| 17.5.1 | P100 - Переходная коробка | ml | 34 | 15 | 510
| 17.5.2 | QGE - QP1 | ml | 12 | 9 | 108
| 17.5.3 | QGE - Плита 1 | ml | 33 | 7 | 231
| 17.5.4 | QGE - QP-1 | ml | 9 | 20 | 180
| 17.5.5 | QP-1 - QPAT1 | ml | 59 | 8 | 472
| 17.5.6 | QP-1 - QPAT2 | ml | 33 | 8 | 264
| 17.5.7 | QP-1 - QPZT | ml | 30 | 8 | 240
| 17.5.8 | QP-1 - Сауна | ml | 13 | 8 | 104
| 17.5.9 | QP-1-Электромобиль 1 | ml | 35 | 8 | 280
| 17.5.10 | QP-1-Электромобиль 2 | ml | 30 | 8 | 240
| 17.5.11 | QPZT- Q.ОВКВ(исключен) | ml | 10 | 0 | 0 | Included | Included
| 17.5.12 | QPZT - Q.ГВС(исключен) | ml | 10 | 0 | 0 | Included | Included
| 17.5.13 | QPZT - Q.Полив(исключен) | ml | 10 | 0 | 0 | Included | Included
| 17.5.14 | QPAT1 - Q.Бассейн(исключен) | ml | 10 | 0 | 0 | Included | Included
| 17.5.15 | Q.Бассейн(исключен) - ТН Бассейн | ml | 13 | 6 | 78
| 17.5.16 | QPZT - Q.Насосы(исключен) | ml | 10 | 0 | 0 | Included | Included
| 17.5.17 | Q.ОВКВ - BC02.16(исключен) | ml | 13 | 0 | 0 | Included | Included
| 17.5.18 | Q.ОВКВ -UE.01.12(исключен) | ml | 13 | 0 | 0 | Included | Included
| 17.5.19 | Q.ОВКВ -Гидравлический модуль (исключен) | ml | 13 | 0 | 0 | Included | Included
| 17.5.20 | Q.ОВКВ -Резерв поддержки ГВС (исключен) | ml | 13 | 0 | 0 | Included | Included
| 17.6 | Трубопроводы
| 17.6.1 | Поставка и монтаж: Гофрированная Ø125 заделанная/заглубленная | ml | 7 | 7 | 49
| 17.6.2 | Гофрированная Ø63 заделанная/заглубленная | ml | 550 | 4 | 2200
| 17.6.3 | Гофрированная Ø50 заделанная/заглубленная | ml | 64 | 3 | 192
| 17.6.4 | Гофрированная Ø40 заделанная/заглубленная | ml | 169 | 3 | 507
| 17.6.5 | Гофрированная Ø32 заделанная/заглубленная | ml | 98 | 2.5 | 245
| 17.6.6 | Гофрированная Ø20 заделанная/заглубленная | ml | 25 | 1 | 25
| 17.6.7 | Труба VD Ø32 | ml | 75 | 3 | 225
| 17.7 | Коробки
| 17.7.1 | Поставка и монтаж: Смотровые коробки 0,6x0,6x0,6 | un | 13 | 200 | 2600
7,4 |  | Сеть заземления
| 17.8 | Поставка и монтаж:
| 17.8.1 | Съемный соединитель | un | 1 | 100 | 100
| 17.8.2 | Медь голая 25мм² | ml | 13 | 7 | 91
| 17.8.3 | Заземляющий электрод из стали с медным покрытием 250 микрон 2м x14.6мм | un | 3 | 50 | 150
| 17.8.4 | Труба ERFE Ø25 | ml | 13 | 2.5 | 32.5
| 17.8.5 | HO7V-R 1G25мм² | ml | 7 | 4 | 28
| 17.8.6 | H07V - U1G2,5мм² в трубе | ml | 63 | 1 | 63
| 17.8.7 | ERFE Ø20 | ml | 63 | 2 | 126
7,5 | 17.9 | СПЕЦИАЛЬНЫЕ ПИТАНИЯ. Проводники. Поставка и монтаж:
| 17.9.1 | H05VV-F 3G1.5мм² в трубе | ml | 290 | 2 | 580
| 17.9.2 | Olflex 8G1 мм² в трубе | ml | 19 | 3 | 57
| 17.9.3 | ERFE Ø20 заделанная | ml | 290 | 1.6 | 464
| 17.9.4 | ERFE Ø32 заделанная | ml | 19 | 2.1 | 39.9
| 17.9.5 | Накладная коробка | un | 12 | 1.5 | 18
7,6 |  | РОЗЕТКИ И ОБОРУДОВАНИЕ |  |  | 29544.5 |  |  |  |  | 20000 | 9544.5
| 17.10 | Проводники. Поставка и монтаж:
| 17.10.1 | H05VV-F 3G2.5мм² в трубе | ml | 732 | 3 | 2196
| 17.10.2 | H07V-U - U3G2.5мм² в трубе | ml | 780 | 3 | 2340
| 17.10.3 | XV-R3G2.5мм² | ml | 40 | 3.2 | 128
| 17.10.4 | XV-R3G4мм² | ml | 33 | 5 | 165
| 17.11 | Трубопроводы. Поставка и монтаж:
| 17.11.1 | ERFE Ø20 заделанная | ml | 1552 | 1.6 | 2483.2
| 17.11.2 | ERFE Ø32 заделанная | ml | 33 | 2.1 | 69.3
| 17.12 | Коробки. Поставка и монтаж:
| 17.12.1 | Глубокая коробка для аппаратуры | un | 160 | 2.3 | 368
| 17.13 | Полная аппаратура и оборудование и все аксессуары. Поставка и монтаж:
| 17.13.1 | Простая розетка, Efapel logus 90 BB или эквивалентная (цвет и отделка совместимы с архитектурным проектом) | un | 21 | 30 | 630
| 17.13.2 | Двойная розетка, Efapel logus 90 BB или эквивалентная (цвет и отделка совместимы с архитектурным проектом) | un | 41 | 55 | 2255
| 17.13.3 | Розетка 2P + T заделанная с защитными заглушками, с выходом 1 x USB тип A и 1 x USB тип, Efapel logus 90 BB или эквивалентная (цвет и отделка совместимы с архитектурным проектом) | un | 8 | 150 | 1200
| 17.13.4 | Розетка 2P + T простая герметичная с крышкой и защитными заглушками IP44, Efapel logus 90 BB или эквивалентная (цвет и отделка совместимы с архитектурным проектом) | un | 9 | 350 | 3150
| 17.13.5 | Розетка 2P + T двойная герметичная с крышкой и защитными заглушками IP44, Efapel logus 90 BB или эквивалентная (цвет и отделка совместимы с архитектурным проектом) | un | 6 | 430 | 2580
| 17.13.6 | Розетки для электромобилей типа WallBox - Black с системой DLM (Dynamic Load Management) от V2C или эквивалентные | un | 2 | 2000 | 4000
| 17.13.7 | Напольная коробка с 2 розетками Schuko с защищенными гнездами, UDHOME 2 от OBO BETTERMAN или эквивалентная (цвет и отделка совместимы с архитектурным проектом) | un | 10 | 660 | 6600
| 17.13.8 | Напольная коробка с 1 розеткой Schuko с защищенными гнездами для наружного применения, IP66, марка Simon или эквивалентная (цвет и отделка совместимы с архитектурным проектом) | un | 2 | 200 | 400
| 17.13.9 | Двойная розетка 2P + T заделанная с защитными заглушками, герметичная, IP55, LEGRAND PLEXO или эквивалентная (цвет и отделка совместимы с архитектурным проектом) | un | 14 | 70 | 980
7,7 |  | Жалюзи и блэкауты |  |  | 3839
| 17.14 | Проводники. Поставка и монтаж:
| 17.14.1 | - H05VV-F 4x1,5мм² в трубе | ml | 704 | 3 | 2112
| 17.15 | Трубопроводы. Поставка и монтаж:
| 17.15.1 | - ERFE Ø20 заделанная | ml | 704 | 2 | 1408
| 17.16 | Коробки. Поставка и монтаж:
| 17.16.1 | Заделанная распределительная коробка | un | 29 | 11 | 319
7,8 |  | ОСВЕЩЕНИЕ |  |  | 44196.42 |  |  |  |  | 15000 | 29196.42
| 17.17 | Проводники. Поставка и монтаж:
| 17.17.1 | - H05VV-F 2x1,5мм² в трубе | ml | 984 | 2 | 1968
| 17.17.2 | - H05VV-F 3G1,5мм² в трубе | ml | 1527 | 2 | 3054
| 17.17.3 | - XAV 3G1.5 в трубе для наружного освещения | ml | 355 | 3 | 1065
| 17.18 | Трубопроводы. Поставка и монтаж:
| 17.18.1 | - Серая труба Ø20 заделанная | ml | 2865 | 2 | 5730
| 17.19 | Коробки. Поставка и монтаж:
| 17.19.1 | - Накладная распределительная коробка | un | 199 | 14 | 2786
| 17.19.2 | - Распределительная коробка с гелем | un | 15 | 85 | 1275
| 17.19.3 | - Накладная коробка | un | 16 | 1 | 16
| 17.19.4 | - Распределительная коробка Gewiss (или эквивалентная) или C1 | un | 10 | 62 | 620
| 17.20 | Аппаратура. Поставка и монтаж освещения |  |  |  |  | Примечание: Номенклатура светильников согласно предоставленному исследованию освещения | Примечание: Номенклатура светильников согласно предоставленному исследованию освещения
| 17.20.1 | Подвал
| 17.20.1.1 | -Герметичный светильник | un | 9 | 10 | 90
| 17.20.1.2 | -Тип LIS 30 | un | 11 | 10 | 110
| 17.20.1.3 | -Тип ALA 12 | un | 7 | 10 | 70
| 17.20.1.4 | -Тип CAN10 | un | 2 | 10 | 20
| 17.20.1.5 | -Тип VIE 2 | un | 8 | 10 | 80
| 17.20.1.6 | -Тип FRA 10 | Vg | 2 | 10 | 20
| 17.20.1.7 | -Тип BUL | un | 1 | 10 | 10
| 17.20.1.8 | -Тип точка света | un | 3 | 10 | 30
| 17.20.1.9 | -Тип ICE 80 с выключателем | un | 2 | 10 | 20
| 17.20.1.10 | -LED лента тип 04 - 22м | un | 1 | 10 | 10
| 17.20.1.11 | -LED лента тип 04 - 16.5м | un | 1 | 10 | 10
| 17.20.1.12 | Тип LED 05 - 5м | un | 1 | 10 | 10
| 17.20.1.13 | Датчик движения | un | 1 | 70 | 70
| 17.20.1.14 | Обычные выключатели, IP55 | un | 3 | 23 | 69
| 17.20.1.15 | Точка питания гардеробов | un | 6 | 115 | 690
| 17.20.2 | Этаж 0
| 17.20.2.1 | -Тип LIS 30 | un | 27 | 10 | 270
| 17.20.2.2 | -Тип VIE 2 | un | 40 | 10 | 400
| 17.20.2.3 | -Тип PIS | un | 5 | 10 | 50
| 17.20.2.4 | -Тип BUL | un | 14 | 10 | 140
| 17.20.2.5 | -Тип BEL | un | 52 | 10 | 520
| 17.20.2.6 | -Тип ALA 6 | un | 3 | 10 | 30
| 17.20.2.7 | -Тип FRA 10 | Vg | 1 | 10 | 10
| 17.20.2.8 | -Тип CAN 10 | un | 4 | 10 | 40
| 17.20.2.9 | -Тип MOR 2 | un | 22 | 10 | 220
| 17.20.2.10 | Тип LED 01 - 2.3 м | un | 1 | 10 | 10
| 17.20.2.11 | Тип LED 01 - 11.7 м | un | 1 | 10 | 10
| 17.20.2.12 | Тип LED 01 - 1.4 м | un | 1 | 10 | 10
| 17.20.2.13 | Тип LED 01 - 3.3 м | un | 1 | 10 | 10
| 17.20.2.14 | Тип LED 01 - 2.4 м | un | 1 | 10 | 10
| 17.20.2.15 | Тип LED 01 - 6.9 м | un | 1 | 10 | 10
| 17.20.2.16 | Тип LED 03 | Vg | 1 | 10 | 10
| 17.20.2.17 | Тип LED 04 - 15.6 м | un | 1 | 10 | 10
| 17.20.2.18 | Тип LED 05 - 4.6м | un | 5 | 10 | 50
| 17.20.2.19 | Тип LED 05 - 5м | un | 2 | 10 | 20
| 17.20.2.20 | Тип LED 06 - 6.7м | un | 1 | 10 | 10
| 17.20.2.21 | Тип LED 06 - 5.4м | un | 1 | 10 | 10
| 17.20.2.22 | Тип LED 06 - 5.3м | un | 1 | 10 | 10
| 17.20.2.23 | Тип LED 06 - 4.4м | un | 1 | 10 | 10
| 17.20.2.24 | Тип LED 06 - 4.1м | un | 1 | 10 | 10
| 17.20.2.25 | Тип LED 06 - 3.5м | un | 1 | 10 | 10
| 17.20.2.26 | Тип LED 06 - 2.8м | un | 1 | 10 | 10
| 17.20.2.27 | Тип LED 06 - 2.4м | un | 1 | 10 | 10
| 17.20.2.28 | Тип LED 06 - 1.7м | un | 1 | 10 | 10
| 17.20.2.29 | Тип LED 06 - 3.4м | un | 1 | 10 | 10
| 17.20.2.30 | Тип LED 06 - 2.6м | un | 1 | 10 | 10
| 17.20.2.31 | Тип LED 06 - 2.0м | un | 1 | 10 | 10
| 17.20.2.32 | -Тип точка света | un | 6 | 3 | 18
| 17.20.2.33 | Управляемая розетка | un | 8 | 50 | 400
| 17.20.2.34 | -Герметичный светильник | un | 1 | 10 | 10
| 17.20.2.35 | Точка питания гардеробов | un | 2 | 110 | 220
| 17.20.2.36 | Датчик движения | un | 1 | 70 | 70
| 17.20.3 | Этаж 1
| 17.20.3.1 | -Тип света VIE 2 | un | 51 | 10 | 510
| 17.20.3.2 | -Тип ICE 80 с выключателем | un | 6 | 10 | 60
| 17.20.3.3 | -Тип BUL | un | 11 | 10 | 110
| 17.20.3.4 | -Тип FRA 10 | Vg | 4 | 10 | 40
| 17.20.3.5 | -Тип ART10 | un | 1 | 10 | 10
| 17.20.3.6 | -Тип LIS 30 | un | 9 | 10 | 90
| 17.20.3.7 | -Тип MOR 2 | un | 4 | 10 | 40
| 17.20.3.8 | -Тип CAN 10 | un | 4 | 10 | 40
| 17.20.3.9 | -Тип точка света | un | 4 | 2 | 8
| 17.20.3.10 | Тип LED 01 -5.8м | un | 1 | 10 | 10
| 17.20.3.11 | Тип LED 01 -6.1м | un | 1 | 10 | 10
| 17.20.3.12 | Тип LED 01 -4.8м | un | 1 | 10 | 10
| 17.20.3.13 | Тип LED 01 -7.1м | un | 1 | 10 | 10
| 17.20.3.14 | Тип LED 01 -4.5м | un | 1 | 10 | 10
| 17.20.3.15 | Тип LED 01 -17.3м | un | 1 | 10 | 10
| 17.20.3.16 | Тип LED 01 -2.1м | un | 1 | 10 | 10
| 17.20.3.17 | Тип LED 01 -4.1м | un | 1 | 10 | 10
| 17.20.3.18 | Тип LED 02 | Vg | 1 | 10 | 10
| 17.20.3.19 | Тип LED 03 | Vg | 1 | 10 | 10
| 17.20.3.20 | Тип LED 04 -1.8м | un | 1 | 10 | 10
| 17.20.3.21 | Точка питания гардеробов | un | 14 | 110 | 1540
| 17.20.3.22 | -Тип управляемая розетка | un | 3 | 49.14 | 147.42
| 17.21 | - Монтаж, включая все аксессуары, драйверы и работы, необходимые для правильной установки и функционирования. | vg | 1 | 21000 | 21000 | Согласовать нужны ли ему леды, экономия около 35000 Евро | Согласовать нужны ли ему леды, экономия около 35000 Евро
| 17.22 | - Монтаж, включая все аксессуары и работы, необходимые для правильной установки и функционирования садового освещения | vg | 1 | 0 | 0 | Included | Included
7,9 |  | ЗАВЕРШАЮЩИЕ РАБОТЫ |  |  | 0
| 17.23 | Выполнение всех испытаний и сертификация при необходимости, включая все процедуры, материалы, дополнительные работы и аксессуары. | vg | 1 | 0 | 0 | Included | Included
| 17.24 | Предоставление руководств по эксплуатации и обслуживанию. | vg | 1 | 0 | 0 | Included | Included
7,10 |  | ИНТЕГРИРОВАННЫЕ СИСТЕМЫ (УМНЫЙ ДОМ / АВТОМАТИЗАЦИЯ) |  |  | 99853.77 |  |  |  |  | 70000 | 29853.77
| 17.25 | KNX, WIFI, АУДИОВИЗУАЛЬНЫЕ, ДОМАШНИЙ КИНОТЕАТР, УПРАВЛЕНИЕ, ОХРАННАЯ СИГНАЛИЗАЦИЯ И ВИДЕОНАБЛЮДЕНИЕ | vg | 1 | 58958.71 | 58958.71
7.10.1 |  | Система управления освещением и жалюзи
Примечание: Поставка и монтаж домотики на основе протокола KNX согласно проекту с полным управлением системами освещения и жалюзи
| 17.26 | Аппаратура и датчики
| 17.26.1 | Клавиатуры ABB White или LS990 F50 - марка Jung или эквивалентная (цвет и отделка совместимы с архитектурным проектом) | un | 28 | 0 | 0 | Included | Included
| 17.26.2 | Датчики присутствия Zennio -Detector Mini или эквивалентные (цвет и отделка совместимы с архитектурным проектом) | un | 6 | 0 | 0 | Included | Included
| 17.26.3 | Кнопка марки Legrand или эквивалентная (цвет и отделка совместимы с архитектурным проектом) | un | 1 | 0 | 0 | Included | Included
| 17.27 | Контроллеры ОВКВ
| 17.27.1 | Сенсорный дисплей с комнатным термостатом, марка iHome/INZennio Z35i | un | 7 | 0 | 0 | Included | Included
| 17.27.2 | Термостат без дисплея - KNX Room Temperature Controller iHome/Zennio | un | 8 | 0 | 0 | Included | Included
| 17.28 | Инфраструктура. Проводники. Поставка и монтаж:
| 17.28.1 | Кабель BUS KNX 2x2x0.8 | ml | 488 | 0 | 0 | Included | Included
| 17.29 | Трубопроводы. Поставка и монтаж:
| 17.29.1 | ERFE Ø20 заделанная | ml | 457 | 1.5 | 685.5
| 17.29.2 | ERFE Ø25 заделанная | ml | 32 | 2 | 64
| 17.30 | Коробки. Поставка и монтаж:
| 17.30.1 | - Глубокая коробка для аппаратуры | un | 50 | 2 | 100
| 17.30.2 | - C0 | un | 2 | 22 | 44
7.10.2 |  | Сеть Wi-Fi - Сетевые технологии
Примечание: Поставка и монтаж оборудования сетей Wi-Fi (networking) для обеспечения распределения стабильной системы с высокой пропускной способностью во внутренней сети через Wireless в частотных диапазонах 2.4 и 5 ГГц, с централизованным управлением и удаленным доступом, мониторингом состояния сети (клиенты, пропускная способность, тип трафика,...). Физическая структура сети из высококачественного кабеля
| 17.31 | Сеть Wi-Fi | VG | 1 | 3400 | 3400
| 17.31.1 | Внутренняя точка доступа для крепления на стену/потолок, с питанием POE Data Gigabit, технология dualband 2.4 и 5ГГц, Multi BSSID стандарты 802.11a/b/g/n/ac, режим энергосбережения, QOS - марка GrandStream модель 7660 (или эквивалентная (цвет и отделка совместимы с архитектурным проектом) | un | 10 | 0 | 0 | Included | Included
| 17.31.2 | Наружная точка доступа для крепления на стену, с питанием POE Data Gigabit, технология dualband 2.4 и 5ГГц, Multi BSSID стандарты 802.11a/b/g/n/ac, режим энергосбережения, QOS - марка GrandStream модель 7660 LR (или эквивалентная (цвет и отделка совместимы с архитектурным проектом) | un | 1 | 0 | 0 | Included | Included
| 17.31.3 | Розетка подключения точки доступа | un | 11 | 0 | 0 | Included | Included
| 17.31.4 | СТОЙКА - Техническая зона и физическая поддержка |  |  | 0 | 0
| 17.31.5 | Интеллектуальный PDU на 8 выходов 16А, соединения c13 и c19, 100-240VAC, PAKEDGE (или эквивалентный | un | 1 | 0 | 0 | Included | Included
| 17.31.6 | Гигабитный сетевой коммутатор, POE, с платформой управления, 24 порта POE и SFP для оптоволоконных соединений, упрощенная интеграция в сетевую систему, протоколы маршрутизации, задние порты и с подключением к платформе удаленного управления OVRC, монтаж в стойку - ARA-310-SW-R-24-POE от ARAKNIS или эквивалентный | un | 1 | 0 | 0 | Included | Included
| 17.31.7 | ИБП ONLINE 3КВА интеллектуальный для серверов/сетевого оборудования, с измерением энергии, экономичным режимом, компенсацией нагрузки, устранением шума и высокой эффективностью, системой интеллектуального управления и мониторинга. ИБП СТОЕЧНЫЙ 2U ONLINE ДВОЙНОЕ ПРЕОБРАЗОВАНИЕ или эквивалентный | un | 1 | 0 | 0 | Included | Included
| 17.31.8 | Сетевой маршрутизатор с поддержкой VLAN, VPN-сервер, QOS, VoIP, система отчетности и аналитического контроля, создание групп LAN-устройств и 2 WLAN, управление трафиком и подключение к платформе удаленного управления OVRC, сетевые порты 10/100/1000 RJ45 - ARA-310-RT-4L2W от ARAKNIS или эквивалентный | un | 1 | 0 | 0 | Included | Included
| 17.31.9 | Система управления и обслуживания сети через облако OVRC | un | 1 | 0 | 0 | Included | Included
| 17.31.10 | Сетевой кабель Cat6 технология HDBaseT подготовлен для больших расстояний, конвергенция сигналов. Взаимная емкость < 5.6нФ/100м, сопротивление проводника 7.32Ом/100м при 20°C, медные проводники 23(1)AWG, характеристическое сопротивление 100/+-15 Ом /1-500МГц) | ml | 303 | 0 | 0 | Included | Included
| 17.31.11 | Патч-панель разъемов RJ45 24 порта - Cat6 | un | 11 |  | 0 | Included | Included
| 17.31.12 | Трубопровод ERFE Ø25 | ml | 183 | 2 | 366
| 17.31.13 | Трубопровод ERFE Ø40 | ml | 19 | 3 | 57
| 17.31.14 | Коробка типа C1 | un | 2 | 61 | 122
7.10.3 |  | Аудиовизуальная система | VG | 0 |  | 0
7.10.4 | 17.32 | Система интеграции | VG | 1 | 20000 | 20000
| 17.32.1 | Наружный сетевой кабель Cat6 подготовлен для больших расстояний, конвергенция сигналов. Взаимная емкость < 5.6нФ/100м, сопротивление проводника 9.38Ом/100м при 20°C, медные проводники 23(1)AWG, характеристическое сопротивление 100/+-15 Ом /1-500МГц) | ml | 98 | 0 | 0 | Included | Included
| 17.33 | Поставка и монтаж:
| 17.33.1 | Встраиваемая коробка для домофона | un | 1 | 0 | 0 | Included | Included
| 17.33.2 | Встраиваемая коробка для настенного сенсорного экрана | un | 1 | 0 | 0 | Included | Included
| 17.33.3 | Патч-панель разъемов RJ45 24 порта - Cat6 | un | 1 | 0 | 0 | Included | Included
| 17.34 | Поставка и монтаж:
| 17.34.1 | Трубопровод ERFE Ø25 | ml | 50 | 2 | 100
| 17.34.2 | Коробка типа C0 | un | 1 | 21 | 21
7.10.5 |  | Оборудование системы интеграции
| 17.35 | Контроллер развлечений и автоматизации/интеграции, 5 выходных зон, высокая производительность обработки, с сервером технологии Zigbee и Zwave, настраиваемый, выход HDMI 1080p, Ethernet 10/100/1000 BaseT, 8 ИК-выходов, 1 ИК-захват, 4 последовательных интерфейса (2 общих), потоковая передача shairbridge, музыкальные сервисы, 4 контакта, 4 реле, интерфейс eSata, беспроводной двухдиапазонный, 4 гигабитных порта, двойная обработка звука, 5 одновременных потоков, интеграция с множественными системами. Марка iHome / Control4 или эквивалентная (цвет и отделка совместимы с архитектурным проектом) | un | 1 | 0 | 0 | Included | Included
| 17.36 | Домофон встраиваемого монтажа, из матового никеля, с HD-камерой и высококачественным звуком, клавиатурой, датчиком движения, возможностью отправки вызова в приложение и удаленной связи через VoIP-вызов, контактное реле НО/НЗ, активный выход 8-12Вdc, IP54, инфракрасный, C7 буквенно-цифровая клавиатура, модель DS2 марка iHome / Control4 или эквивалентная (цвет и отделка совместимы с архитектурным проектом) | un | 1 | 0 | 0 | Included | Included
| 17.37 | Настенный пользовательский интерфейс, 10" белый для полного использования и управления системами., марка iHome / Control4 | un | 3 | 0 | 0 | Included | Included
| 17.38 | Интерфейс с системой кондиционирования CoolMasterNet с портом KNX, для установки в технической стойке, марка iHome / Control4 | un | 1 | 0 | 0 | Included | Included
7.10.6 |  | Контроль доступа | -
7.10.7 |  | Система охранной сигнализации
Примечание: Поставка и монтаж оборудования безопасности, датчики движения PIR с системой PET до 25кг, технология QLIT, инфракрасные, микроволновые для большей эффективности системы по дому. Эта система включает центральный блок с системой вторичного питания для работы в случае отказа основного питания. Интеграция сигнализации с основной системой управления через IP, позволяющая удаленное управление сигнализацией, а также с локальных сенсорных экранов, смартфонов.
| 17.39 | Оборудование системы охранной сигнализации | VG | 1 | 6366.06 | 6366.06
| 17.39.1 | Программное обеспечение интеграции сигнализации | vg | 1 | 0 | 0 | Included | Included
| 17.39.2 | Центральный блок сигнализации, 8 зон, расширяемый до 64 проводных зон, 4 выхода PGM, расширяемые до 14, программирование GUI, до 8 клавиатур, 8 разделов, регистр памяти до 500 событий, 95 пользовательских кодов, поддержка радиоклавиатур, марка iHome, DSC NEO | un | 1 | 0 | 0 | Included | Included
| 17.39.3 | Кабель для системы сигнализации из 6 проводников типа ACN6 или эквивалентный | ml | 654 | 0 | 0 | Included | Included
| 17.39.4 | Многоязычная клавиатура до 64 зон с ЖК-дисплеем, полные текстовые сообщения, состояние разделов, аварийные клавиши, регулируемая подсветка, диагностика по шине. Марка iHome / DSC NEO | un | 1 | 0 | 0 | Included | Included
| 17.39.5 | Модуль интеграции системы сигнализации | un | 1 | 0 | 0 | Included | Included
| 17.39.6 | Наружная сирена | un | 1 | 0 | 0 | Included | Included
| 17.39.7 | Внутренняя сирена | un | 1 | 0 | 0 | Included | Included
| 17.39.8 | Датчик движения PIR с иммунитетом к животным PET, двойная технология, QLIT, цифровая обработка сигнала, контакт сигнализации и вскрытия, компактный, на основе системы ASIC, с регулируемой чувствительностью. Марка iHome / DSC | un | 5 | 0 | 0 | Included | Included
| 17.39.9 | Магнитные контакты | un | 19 | 0 | 0 | Included | Included
| 17.39.10 | Датчик дыма | un | 4 | 0 | 0 | Included | Included
| 17.39.11 | Датчик затопления | un | 9 | 0 | 0 | Included | Included
| 17.39.12 | Источник питания для центрального блока сигнализации с 4 программируемыми выходами 1А@12ВDC | un | 1 | 0 | 0 | Included | Included
| 17.39.13 | Расширитель 8 зон центрального блока сигнализации, защита PTC | un | 2 | 0 | 0 | Included | Included
| 17.39.14 | Аккумулятор 7.2 Ампер; 12В 151x65x95 | un | 1 | 0 | 0 | Included | Included
| 17.39.15 | Серая трубка Ø20 | ml | 628 | 1.5 | 942
| 17.39.16 | Трубка ERFE Ø32 | ml | 25 | 2 | 50
| 17.39.17 | Коробка типа C1 | un | 2 | 60 | 120
| 17.39.18 | Коробка типа C2 | un | 1 | 78 | 78
7.10.8 |  | Система видеонаблюдения
Примечание: Поставка и монтаж оборудования видеонаблюдения наружного, использующего в качестве физического слоя сетевой кабель и протокол IP на сетевом уровне, подключение всех камер видеонаблюдения к основному сетевому регистратору. Установка системы в специфических и стратегических местах согласно необходимому покрытию и спецификациям оборудования. Кроме того, система позволяет интеграцию для локального просмотра и удаленного просмотра из любой точки.
| 17.40 | Оборудование системы видеонаблюдения | VG | 1 | 7800 | 7800
| 17.40.1 | Программное обеспечение интеграции системы видеонаблюдения | un | 1 | 0 | 0 | Included | Included
| 17.40.2 | IP-регистратор видеонаблюдения 8 каналов записи камер Ultra HD (4K), видео Ultra High Definition, 4K или 8 мегапикселей в четыре раза четче традиционного 1080p. Вместе с низким энергопотреблением, марка: iHome/Hikvision; модель DS-7608NI-K2/8P | un | 1 | 0 | 0 | Included | Included
| 17.40.3 | Жесткий диск HDD 3.5" 6TB AV | un | 1 | 0 | 0 | Included | Included
| 17.40.4 | Гигабитный сетевой коммутатор, POE, с платформой управления, 16 портов POE и SFP для оптоволоконных соединений, упрощенная интеграция в сетевую систему, протоколы маршрутизации, задние порты и с подключением к платформе удаленного управления OVRC, монтаж в стойку ARAKNIS 210 или эквивалентный | un | 1 | 0 | 0 | Included | Included
| 17.40.5 | Сетевой кабель Cat6 технология HDBaseT, подготовленный для больших расстояний, конвергенция сигналов. Взаимная емкость < 5.6нФ/100м, сопротивление проводника 7.32Ом/100м при 20°C, медные проводники 23(1)AWG, характеристическое сопротивление 100/+-15 Ом /1-500МГц) | ml | 398 | 0 | 0 | Included | Included
| 17.40.6 | 4MP с питанием от POE моторизованная варифокальная цилиндрическая сетевая камера, DS-2CD2043G0-I | un | 9 | 0 | 0 | Included | Included
| 17.40.7 | Металлический столб для крепления камеры, h=2,5м | un | 4 | 0 | 0 | Included | Included
| 17.40.8 | Патч-панель коннекторов RJ45 24 порта - Cat6 | un | 1 | 0 | 0 | Included | Included
| 17.40.9 | Трубопровод eRFE Ø25 | ml | 369 | 1.5 | 553.5
| 17.40.10 | Трубопровод ERFE Ø32 | ml | 13 | 2 | 26
7.10.9 |  | РАЗНОЕ
| 17.41 | Выполнение всех испытаний и сертификация при необходимости, включая все процедуры, материалы, дополнительные работы и аксессуары. | vg | 1 | 0 | 0 | Included | Included
| 17.42 | Предоставление руководств по эксплуатации и обслуживанию. | vg | 1 | 0 | 0 | Included | Included
| 18 | ТЕЛЕКОММУНИКАЦИОННЫЕ УСТАНОВКИ ITED |  |  |  | 9077 | -5141.6 | -5141.6
|  | ITED |  |  | 9077
Примечание: Поставка и выполнение всех работ, необходимых для выполнения сети ITED согласно указаниям и спецификациям, предусмотренным в письменных и графических частях проекта. Считается включенным в единичные цены вскрытие и засыпка траншей и штроб и все поставки материалов и рабочей силы, необходимой для выполнения электрической сети, чтобы гарантировать ее правильное функционирование.
| 18.1 | Поставка и монтаж трубопроводов
| 18.1.1 | ERM DN25 | ml | 369 | 3 | 1107
| 18.1.2 | ERM DN40 | ml | 44 | 5 | 220
| 18.1.3 | ERM DN50 | ml | 10 | 9 | 90
| 18.2 | Поставка и монтаж смотровой камеры
| 18.2.1 | CAM | un | 1 | 200 | 200
| 18.2.2 | Смотровые коробки 0,6x0,6x0,6 | un | 1 | 250 | 250
| 18.3 | Поставка и монтаж ATI
| 18.3.1 | Стойка 42U' 600x800 - ATI, оборудованная RC-PC RC-CC и RC-FO ITED, комплекты, оборудованные RC PC cat. 6, 1 распределитель RC CC 2400 МГц и RC FO SC/APC. Комплекты ATI поставляются с платой, заземляющей шиной, розеточной планкой на 6 розеток 230В, разделителем, боковыми опорами, дверью, рамой и RC | vg | 1 | 600 | 600
| 18.4 | Поставка и монтаж коробок
| 18.4.1 | Коробка аппаратуры типа I1 | un | 23 | 3 | 69
| 18.4.2 | Проходная коробка типа C1 | un | 3 | 62 | 186
| 18.5 | Поставка и монтаж розеток
| 18.5.1 | Терминальная розетка 2,4МГц от Televes, белая отделка марки Jung или эквивалентная (цвет и отделка должны быть совместимы с архитектурным проектом) | un | 10 | 38 | 380
| 18.5.2 | Простая розетка RJ45, белая отделка марки Jung или эквивалентная (цвет и отделка должны быть совместимы с архитектурным проектом) | un | 12 | 36 | 432
| 18.5.3 | Двойная розетка оптоволокна SC/APC белая отделка марки Jung или эквивалентная (цвет и отделка должны быть совместимы с архитектурным проектом) | un | 1 | 58 | 58
| 18.6 | Сеть коаксиальных кабелей
| 18.6.1 | Антенна Televes DAT 1495 от Televes или эквивалентная | un | 1 | 775 | 775
| 18.6.2 | DST – Разрядник перенапряжений | un | 1 | 110 | 110
| 18.7 | Поставка и монтаж кабелей
| 18.7.1 | Коаксиальный кабель Televes 2141 или эквивалентный – Сеть CATV | ml | 532 | 3 | 1596
| 18.7.2 | Кабель UTP Cat6 | ml | 557 | 3 | 1671
| 18.7.3 | Оптоволокно типа SC/APC DUPLEX | ml | 25 | 6 | 150
| 18.8 | Разное
| 18.8.1 | H07V-U 1G6 | ml | 13 | 2 | 26
| 18.8.2 | H07V-R 1G16 | ml | 19 | 4 | 76
| 18.9 | РАЗНОЕ
| 18.9.1 | Выполнение всех испытаний и сертификация при необходимости, включая все процедуры, материалы, дополнительные работы и аксессуары. | vg | 1 | 581 | 581
| 18.9.2 | Предоставление руководств по эксплуатации и обслуживанию. | vg | 1 | 500 | 500
| 19 | ПОЛЫ, ПОКРЫТИЯ И СТРОИТЕЛЬНЫЕ ЭЛЕМЕНТЫ |  |  |  | 38085 | -19.7 | -19.7
|  | ЛАНДШАФТ И БЛАГОУСТРОЙСТВА |  |  | 38085 |  |  |  |  | 20000 | 18085
Все гражданское строительство должно быть согласовано со специализированными инженерными работами, а именно: устойчивость, водоснабжение и дождевая канализация, и электрические установки.
1.3.1 | 19.1 | Покрытие из решеток для озеленения
1.3.1.1 | 19.1.1 | Выполнение покрытия из решеток для озеленения из полипропилена типа 'Jardins & Afins - Nidagravel 130-140' или эквивалентного, черного цвета (размеры: 2,40x1,20x0,03м), после вскрытия котлована и уплотнения будет уложен слой щебня 2/3 толщиной 20см, на который насыпается слой песка толщиной 5см, после чего укладываются ячеистые решетки с перекрестными соединениями, после чего производится заполнение решеток на общую высоту 3см для обеспечения равномерного распределения растительного материала. Работы включают транспортировку излишков продукции и соответствующую компенсацию, опалубку, растворы, резку и все средства, работы, необходимые и дополнительные материалы, даже если они не описаны в данной статье. | m2 | 180 | 62 | 11160
1.3.1.1.1 | 19.1.2 | Поставка и распределение растительной земли с выполнением гидропосева газона толщиной 5см при распределении на решетки. | m3 | 10 | 109 | 1090
1.3.2 | 19.2 | Гравий
1.3.2.1 | 19.2.1 | Поставка и распределение белого гравия 4/6мм (определяется на стройке по образцам) толщиной 10см в качестве свободного покрытия (двор). | m2 | 20 | 31 | 620
1.3.3 | 19.3 | Ступенчатая дорожка из деревянных шпал
1.3.3.1 | 19.3.1 | Выполнение ступенчатого покрытия на грунте из шпал морской сосны, пиленых и обработанных в автоклаве класса C4, размером 1,00x0,24x0,10м, с противоскользящей отделкой типа 'Carmo ref eco-travessas' или эквивалентной, закрепленных к грунту с помощью 2 металлических штырей/шпала, утопленных для крепления и стабилизации, после вскрытия котлована, уплотнения и поставки и выполнения 100мм среднего щебня для укладки. Работы включают транспортировку излишков продукции и соответствующую компенсацию, резку, арматуру и все средства, работы, необходимые и дополнительные материалы, даже если они не описаны в данной статье. | m2 | 6 | 225 | 1350
1.3.4 | 19.4 | Деревянный настил
1.3.4.1 | 19.4.1 | Поставка и укладка покрытия из термообработанного настила TOSCCA с рейками 140x28мм или эквивалентного, уложенного на основание из выравнивающей стяжки с уклоном и высотой 0,10, предварительно выполненной, включая подготовку основания, опорные массивы, конструкцию укладки из брусков, отделку и все необходимые работы согласно чертежам деталей и условиям и указаниям поставщика. | m2 | 45 | 185 | 8325 | Спросить нужно или нет | Спросить нужно или нет
1.3.5 | 19.5 | Покрытие из обнаженного бетона
1.3.5.1 | 19.5.1 | Поставка и выполнение покрытия из обнаженного бетона типа 'SECIL Argamassas ref. Unidecor natural' или эквивалентного толщиной 0,12м, после вскрытия и уплотнения котлована, распределения слоя щебня на геотекстильную ткань 200г/м2, включая: смешивание в автобетоносмесителе, механическую отделку, промывку и герметизацию, выполнение пропиленных швов, отделку и финальную очистку, и все средства, работы, материалы, необходимые и дополнительные, даже если они не описаны в данной статье. | m2 | 140 | 71 | 9940 | Спросить нужно или нет | Спросить нужно или нет
1.3.6 | 19.6 | Клумбы из листа кортеновской стали
1.3.6.1 | 19.6.1 | Поставка и выполнение садовых клумб из листа кортеновской стали (8мм) высотой 0,50м. Работы включают слесарные работы, сварку, арматуру, аксессуары, лакирование, гидроизоляцию и дренаж (геодрен диаметром 50мм) и прочие необходимые материалы и работы | ml | 32 | 175 | 5600 | Спросить нужно или нет | Спросить нужно или нет
| 20 | ОСВЕЩЕНИЕ - СВЕТОВЫЕ ТОЧКИ |  |  |  | 0 | 0 | 0
см. проект электроустановок
1.4.1 |  | Напольные прожекторы
1.4.1.1 | 20.1 | Поставка и установка напольных прожекторов типа 'MINI AIR DOUBLE EMIS BLACK 2700K RECESSING BOX DRIVER 350MA IP20 15W 220.240VAC Voutmax 40V' с артикулом MXR2N0 / CSXT01 / AL1034 от 'Flexalighting / OHM' или эквивалентного согласно спецификациям производителя, включая все соединения, средства, работы, необходимые и дополнительные материалы, даже если они не описаны в данной статье. | un | 8 | 0 | 0 | Included | Included
1.4.1.2 | 20.2 | Поставка и установка напольного прожектора типа 'BUNGA SINGLE BLACK 2700K RECESSING BOX DRIVER 350MA IP20 15W 220.240VAC Voutmax 40V' с артикулом BG1N0 / CSXT01 / AL1034 от 'Flexalighting / OHM' или эквивалентного, согласно спецификациям производителя, включая все соединения, средства, работы, необходимые и дополнительные материалы, даже если они не описаны в данной статье. | un | 10 | 0 | 0 | Included | Included
1.4.2 |  | Ориентирующий прожектор
1.4.2.1 | 20.3 | Поставка и установка направленного осветительного прожектора типа 'STAGE ROUND LED 3000K с колышком для крепления к грунту, ref. S.1325W24 / S.355409' от Simes или эквивалентного, согласно спецификациям производителя, включая все соединения, средства, работы, необходимые и дополнительные материалы, даже если они не описаны в данной статье. | un | 4 | 0 | 0 | Included | Included
1.4.3 |  | Прожектор игрового поля
1.4.3.1 | 20.4 | Поставка и установка прожектора для освещения игрового поля типа 'MAHALO POLE 120° 3000K CRI93 IP65, Black + Driver' с артикулом MHP1539X + PLC5 от 'Flexalighting' или эквивалентного, согласно спецификациям производителя, включая все соединения, средства, работы, необходимые и дополнительные материалы, даже если они не описаны в данной статье. |  |  | 0 | 0 | Included | Included
1.4.3.1.1 | 20.4.1 | Прожекторы 'MAHALO POLE 120° 3000K CRI93 IP65, Black + Driver' с артикулом MHP1539X | un | 4 | 0 | 0 | Included | Included
1.4.3.1.2 | 20.4.2 | Опора 'POLE' Black' с артикулом PLC5 | un | 2 | 0 | 0 | Included | Included
| 21 | ОБОРУДОВАНИЕ |  |  |  | 10648 | 100 | 100
1.5.1 |  | Игровое поле |  |  | 10648
1.5.1.1 | 21.1 | Поставка и установка комплекта мини-баскетбола, состоящего из: стойки, щита, кольца и сетки. Стойка из трубы 100x100x3мм оцинкованной с отделкой 100 Noir Sablé, заглубленной в бетонный массив C20/25 XC2(P); D12; S3;Cl 0,4, уложенный на 0,05м подбетонки после вскрытия и выравнивания дна котлована. Щит официального размера (1,80м x 1,05м) из прозрачного акрила толщиной 10мм, с железным кольцом с отделкой 100 Noir Sablé, с внутренним диаметром 450мм из оцинкованного круглого прута 16мм<Ø<20мм, со светодиодным освещением, встроенным в кольцо. Сетка из белой нейлоновой сетки 6,5мм, прикрепленная к кольцу в 12 точках, длиной 40см, все согласно спецификациям производителя, включая все крепления, соединения, средства, работы, необходимые и дополнительные материалы, даже если они не описаны в данной статье. | un | 1 | 1500 | 1500
1.5.1.2 | 21.2 | Поставка и установка душевого поддона типа 'URBAN Dusche' от 'Viteo' или эквивалентного, из пластикового материала и нержавеющей стали (0,78м), все согласно спецификациям производителя, включая все крепления, соединения, средства, работы, необходимые и дополнительные материалы, даже если они не описаны в данной статье. | un | 1 | 1100 | 1098
1.5.1.3 | 21.3 | Поставка и установка футбольных ворот для футбола 5 от Bricantel или эквивалентных ref BR 023 - 1AL, включая вскрытие котлована в грунте любой природы для выполнения фундаментных и анкерных массивов, удаление излишков материалов на свалку, расположенную вне зоны работ, выполнение фундаментных и анкерных массивов из простого бетона, все анкеры и крепления, а также все подготовительные работы и финишную отделку. Все должным образом смонтировано согласно указаниям производителя и установлено специализированным персоналом. | un | 1 | 750 | 750
1.5.1.4 | 21.4 | Поставка и установка деревянной скамьи согласно чертежам деталей, состоящей из деревянных реек 12x12x240, включая все подготовительные работы и финишную отделку. Все должным образом смонтировано согласно указаниям. | un | 1 | 7300 | 7300
| 22 | ПОСАДКИ И ПОСЕВЫ |  |  |  | 84235 | 10874.31 | 10874.31
II.1 |  | ПОДГОТОВКА ПОЧВЫ ДЛЯ РАСТИТЕЛЬНОГО ПОКРЫТИЯ |  |  | 36564 |  |  |  |  | 15000 | 21564
II.1.1 | 22.1 | Обработка
II.1.1.1 | 22.1.2 | Поверхностная обработка, очистка почвы от камней и стабилизация по горизонталям на глубину около 0,30м, установление минимальных уклонов, определенных для зеленых зон, и подготовка естественного грунта для приема посадочного компоста, включая все средства, работы, необходимые материалы. | m2 | 2000 | 3 | 6000
II.1.2 | 22.2 | Рытье ям
II.1.2.1 | 22.2.1 | Выемка при рытье ям размером 1,00м для посадки деревьев, включая подъем, переноску и транспортировку земли к месту окончательного назначения или укладку в кучи для засыпки, все средства, работы, необходимые материалы. | m3 | 70 | 11 | 770
II.1.2.2 | 22.2.2 | Выемка при рытье ям размером 0,40м для посадки кустарниковых массивов, включая подъем, переноску и транспортировку земли к месту окончательного назначения или укладку в кучи для засыпки, все средства, работы, необходимые материалы. | m3 | 177 | 11 | 1947
II.1.2.3 | 22.2.3 | Выемка при рытье ям размером 0,20м для посадки травянистых и полукустарниковых массивов, включая подъем, переноску и транспортировку земли к месту окончательного назначения или укладку в кучи для засыпки, все средства, работы, необходимые материалы. | m3 | 134 | 11 | 1474
II.1.3 |  | Растительная земля, компост и удобрения
II.1.3.1 | 22.3 | Распределение растительной земли, свободной от камней, комков и корней, включая погрузку, транспортировку, разгрузку, распределение и выравнивание согласно проектным отметкам и уклонам и/или поставку, включая внесение органического вещества, удобрение, все средства, работы, необходимые материалы.
II.1.3.1.1 | 22.3.1 | для газона толщиной 0,10м | m3 | 72.5 | 58 | 4205
II.1.3.1.2 | 22.3.2 | для травянистых и полукустарниковых массивов толщиной 0,20м | m3 | 177 | 58 | 10266
II.1.3.1.3 | 22.3.3 | для кустарниковых массивов толщиной 0,40м | m3 | 134 | 58 | 7772
II.1.3.1.4 | 22.3.4 | для деревьев толщиной 1,00м | m3 | 70 | 59 | 4130
II.2 |  | РАСТИТЕЛЬНЫЙ МАТЕРИАЛ, ОПОРЫ И МУЛЬЧА |  |  | 47671
II.2.1 | 22.4 | Посадка деревьев. Поставка и посадка деревьев, включая все средства, работы, необходимые материалы.
II.2.1.1.1 | 22.4.1 | Cr - Мандарин PAP8/10, V20/40л (СТАТЬЯ РАССЧИТАНА ДЛЯ V35Л) | un | 3 | 70 | 210
II.2.1.1.2 | 22.4.2 | Cs - Апельсин сладкий PAP8/10, V20/40л (СТАТЬЯ РАССЧИТАНА ДЛЯ V35Л) | un | 3 | 70 | 210
II.2.1.1.3 | 22.4.3 | Ac - Клен полевой PAP16/18, V60л | un | 5 | 211 | 1055
II.2.1.1.4 | 22.4.4 | Me - Метросидерос высокий PAP16/18, V40л | un | 6 | 166 | 996
II.2.1.1.5 | 22.4.5 | Oe - Маслина европейская PAP16/18, V60л | un | 6 | 150 | 900
II.2.1.1.6 | 22.4.6 | Pd - Слива домашняя (сливовое дерево) PAP8/10, V20/40л | un | 2 | 91 | 182
II.2.1.1.7 | 22.4.7 | Csq - Рожковое дерево PAP18/20, V80л | un | 4 | 353 | 1412
II.2.1.1.8 | 22.4.8 | Ppn - Сосна итальянская PAP18/20, V80л | un | 5 | 291 | 1455
II.2.1.1.9 | 22.4.9 | Pp - Сосна приморская PAP18/20, V80л | un | 6 | 391 | 2346
II.2.1.1.10 | 22.4.10 | Cl - Кипарис Лейланда PAP18/20, V80л | un | 12 | 99 | 1188
II.2.2.1 | 22.5 | Поставка и посадка кустарников, включая все средства, работы, необходимые материалы.
II.2.2.1.1 | 22.5.1 | Au - Земляничное дерево выс 80/100, V10л | un | 9 | 30 | 270
II.2.2.1.2 | 22.5.2 | Ln - Лавр благородный выс 100, V10л | un | 8 | 66 | 528
II.2.2.1.3 | 22.5.3 | Em - Эвгения миртолистная выс 40/60, V5л | un | 42 | 10 | 420
II.2.2.1.4 | 22.5.4 | Jh - Можжевельник горизонтальный выс 40/60, V5л | un | 76 | 40 | 3040
II.2.2.1.5 | 22.5.5 | Ej - Бересклет японский выс 80/100, V5л (СТАТЬЯ РАССЧИТАНА ДЛЯ ВЫС 40/60 И V10Л) | un | 62 | 43 | 2666
II.2.2.1.6 | 22.5.6 | Tf - Теукриум кустарниковый выс 80/100, V5л (СТАТЬЯ РАССЧИТАНА ДЛЯ ВЫС 40/60 И V10Л) | un | 20 | 18 | 360
II.2.2.1.7 | 22.5.7 | Ro - Розмарин лекарственный (розмарин) выс 40/60, V5л (СТАТЬЯ РАССЧИТАНА ДЛЯ V2,5Л) | un | 118 | 9 | 1062
II.2.2.1.8 | 22.5.8 | Wf - Вестрингия кустарниковая выс 40/60, V5л | un | 14 | 20 | 280
II.2.2.1.9 | 22.5.9 | Lv - Бирючина обыкновенная выс 40/60, V5л (СТАТЬЯ РАССЧИТАНА ДЛЯ V2,5Л) | un | 17 | 15 | 255
II.2.2.1.10 | 22.5.10 | Pt - Питтоспорум Тобира выс 40/60, V5л (СТАТЬЯ РАССЧИТАНА ДЛЯ V3Л) | un | 40 | 10 | 400
II.2.3 |  | Посадки пальм
II.2.3.1 | 22.6 | Поставка и посадка суккулентных растений, цикад и пальм, включая все средства, работы, необходимые материалы.
II.2.3.1.1 | 22.6.1 | Ch - Хамеропс приземистый выс 80/100, V7,5л | un | 5 | 143 | 715
II.2.3.1.2 | 22.6.2 | Cr - Цикас поникающий выс ствола 20/30см, V7,5л | un | 3 | 126 | 378
II.2.4 |  | Посадки мелких кустарников и травянистых растений
II.2.4.1 | 22.7 | Поставка и посадка мелких кустарников и травянистых растений, включая все средства, работы, необходимые материалы.
II.2.4.1.1 | 22.7.1 | Fg - Овсяница сизая - 5шт/м² выс 10/20, V9см | un | 170 | 4 | 680
II.2.4.1.2 | 22.7.2 | Gl - Гаура Линдхеймера - 5шт/м² выс 30/40, V3л (СТАТЬЯ РАССЧИТАНА ДЛЯ V1Л) | un | 250 | 4 | 1000
II.2.4.1.3 | 22.7.3 | Lm - Лаванда французская - 5шт/м² выс 30/40, V3л (СТАТЬЯ РАССЧИТАНА ВЫС20/30 ДЛЯ V2,5Л) | un | 250 | 9 | 2250
II.2.4.1.4 | 22.7.4 | St - Ковыль тончайший - 5шт/м² выс 20/30, V2,5л | un | 250 | 8 | 2000
II.2.4.1.5 | 22.7.5 | Pa - Перистощетинник щетинистый - 5шт/м² выс 30/40, V3л (СТАТЬЯ РАССЧИТАНА ВЫС20/30 ДЛЯ V1Л) | un | 250 | 7 | 1750
II.2.4.1.6 | 22.7.6 | Sc - Сантолина кипарисовидная - 5шт/м² выс 30/40, V3л (СТАТЬЯ РАССЧИТАНА ВЫС20/30 ДЛЯ V2,5Л) | un | 300 | 6 | 1800
II.2.4.1.7 | 22.7.7 | Tv - Тимьян обыкновенный - 5шт/м² выс 10/20, V1л | un | 150 | 4 | 600
II.2.5 |  | Посев газона
II.2.5.1 | 22.8 | Поставка и посев газона типа 'Alipio Dias' или эквивалентного, включая удобрение, все дополнительные работы согласно Т.У., плотностью 60г/м2. | m2 | 725 | 6 | 4350
II.2.6 |  | Посев луга
II.2.6.1 | 22.9 | Поставка и посев луга Цветущий луг APJordão или эквивалентного, включая удобрение, все дополнительные работы согласно Т.У., плотностью 100г/м2. | m2 | 886 | 4 | 3544
II.2.7 |  | Опоры и подвязки
II.2.7.1 | 22.10 | Поставка и установка опор в виде монолита (посадки в грунт) из сосны или эвкалипта, должным образом обработанных, высотой 3,50м и диаметром 0,10м, включая резиновую защиту и двойную подвязку на эластичной основе типа "Toltex –Elastos 45" или эквивалентную. Включает все материалы и дополнительные работы. | un | 52 | 32 | 1664
II.2.8 |  | Сосновая кора
II.2.8.1 | 22.11 | Поставка и распределение сосновой коры (мульча) типа 'Siro Decor' или эквивалентной, гранулометрия 25-45мм (т=15см), включая транспортировку, все необходимые и дополнительные материалы и работы, даже если они не описаны в данной статье. | m2 | 335 | 23 | 7705
| 23 | ПОЛИВ |  |  |  | 34796.64 | 1130.7 | 1130.7
III.1.1 |  | ТРАНШЕИ |  |  | 6848.64 |  |  |  |  | 4000 | 2848.64
III.1.1.1 | 23.1 | Рытье и засыпка траншей размером 0,40 x 0,50м, включая все работы и дополнительные материалы, все согласно нормам хорошего выполнения, как предусмотрено в проекте, на грунте | m3 | 232 | 4 | 928
III.1.1.2 | 23.2 | Поставка и укладка речного песка слоем 0,40 x 0,20м, свободного от камней, комков, корней и соли, образующего подушку и обертку трубопроводов, включая уплотнение и выравнивание дна для укладки трубопроводов. | m3 | 92.8 | 41 | 3804.8
III.1.1.3 | 23.3 | Удаление излишков материалов в подходящее место согласно ПУГСО и под ответственность подрядчика, включая погрузку, транспортировку, разгрузку и распределение (измерение с 20% разрыхления). | m3 | 111.36 | 19 | 2115.84
III.1.2 |  | Трубопроводы и отверстия |  |  | 3100 |  |  |  |  | 3000 | 100
III.1.2.1 | 23.4 | Поставка и монтаж в траншее или при пересечении покрытия трубы из полиэтилена высокой плотности (ПЭВП MRS 100, PN 10 SDR 17), включая все типы соединений и с соединительными аксессуарами, указанными в Техническом задании как на плане, так и в профиле, а также все материалы и дополнительные работы.
III.1.2.1.1 | 23.4.1 | Диаметр 25мм | m | 380 | 3 | 1140
III.1.2.1.2 | 23.4.2 | Диаметр 32мм | m | 65 | 4 | 260
III.1.2.1.3 | 23.4.3 | Диаметр 40мм | m | 80 | 5 | 400
III.1.2.2 | 23.5 | Поставка и установка механической защиты из полиэтилена высокой плотности (ПЭВП) MRS 100 PN 12,5 SRD 13,6 для пересечений покрытий, а также все материалы и дополнительные работы.
III.1.2.2.1 | 23.5.1 | Диаметр 180мм | m | 20 | 65 | 1300
III.1.3 |  | Излучатели |  |  | 9171 |  |  |  |  | 6000 | 3171
III.1.3.2 | 23.6 | Поставка и подземная установка капельниц Netafim Turbonet 2,3 л/ч или эквивалентных, встроенных через каждые 30 см в трубу Netafim UniRAM 16/120 или эквивалентную, на глубине 10 см, включая соединения и фиксирующие колышки, рекомендованные Netafim или эквивалентными, а также все работы и дополнительные материалы. | m2 | 335 | 25 | 8375
III.1.3.3 | 23.7 | Поставка и установка разбрызгивателей Rain Bird MProtater или эквивалентных, установленных в корпусах Rain Bird 3500 или эквивалентных, включая гибкое соединение, а также все материалы и дополнительные работы.
III.1.3.3.1 | 23.7.1 | Разбрызгиватели и форсунки | un | 56 | 10 | 560
III.1.3.3 | 23.8 | Поставка и монтаж водозаборных клапанов диам. 3/4" из металла Sure Quick 3 WW, включая стержень из гидронила 3/4" и шаровой клапан 3/4" из латуни выше по течению, а также все материалы и работы, необходимые для подключения к трубопроводу и защитной коробке Rain Bird VB10RND согласно Техническому заданию. | un | 2 | 118 | 236
III.1.4 |  | Электроклапаны |  |  | 2624 |  |  |  |  | 3000 | -376
III.1.4.1 | 23.9 | Поставка и монтаж электроклапана Hunter PGV или эквивалентного, включая защитную коробку Rain Bird VBSTD согласно Техническому заданию, а также все материалы и работы, необходимые для соединений с трубопроводом выше и ниже по течению.
III.1.4.1.1 | 23.9.1 | 1" PGV 151 B | un | 8 | 190 | 1520
III.1.4.2 | 23.10 | Поставка и монтаж электроклапана 1" Rain Bird 100 DV 9V или эквивалентного, включая защитную коробку Rain Bird VBSTD согласно Техническому заданию, а также все материалы и работы, необходимые для соединений с трубопроводом выше и ниже по течению. | un | 8 | 138 | 1104
III.1.5 |  | Контроллеры и электрические кабели |  |  | 5986 |  |  |  |  | 3000 | 2986
III.1.5.1 | 23.11 | Поставка и установка электронного программатора типа "Программатор ESP-ME3 на 4 станции, модульный и расширяемый – совместимый с WIFI" или эквивалентного + Модуль расширения на 6 станций для ESP-Me | un | 1 | 486 | 486
III.1.5.2 | 23.12 | Поставка и монтаж в траншее электрических кабелей VAV сечением 1,5 мм², включая предупреждающую полиэтиленовую сетку с надписью "Электричество", соединения между участками электрических кабелей и проводящих жил к соленоидам электроклапанов.
III.1.5.2.1 | 23.12.1 | 7 жил | ml | 100 | 55 | 5500
III.1.6 |  | Фильтры |  |  | 613 |  |  |  |  | 600 | 13
III.1.6.1 | 23.13 | Поставка и установка дискового фильтра 1 1/2" 120 mesh Arkal или эквивалентного согласно Техническому заданию, а также все материалы и дополнительные работы. (СТАТЬЯ РАССЧИТАНА ФИЛЬТР ARAG 100MESH) | un | 1 | 32 | 32
III.1.7 | 23.14 | Клапаны
III.1.7.1 | 23.14.1 | Поставка и установка концевого клапана 1/2" Netafim или эквивалентного согласно Техническому заданию, включая защитную коробку Rain Bird VB10RND или эквивалентную, а также все материалы и дополнительные работы. | un | 8 | 54 | 432
III.1.7.2 | 23.14.2 | Поставка и установка воздушного клапана 1" ARI MiniBarak D-40 или эквивалентного, включая защитную коробку Rain Bird VB10RND или эквивалентную согласно Техническому заданию, а также все материалы и дополнительные работы. | un | 2 | 67 | 134
III.1.7.3 | 23.15 | Поставка и установка обратного клапана типа York согласно Техническому заданию, а также все материалы и дополнительные работы.
III.1.7.3.1 | 23.15.1 | Клапан типа York | un | 1 | 15 | 15
III.1.8 |  | Гидронасосная группа |  |  | 4954 |  |  |  |  | 5000 | -46
III.1.8.1 | 23.16 | Поставка и установка гидронасосной группы Grundfos Hydro Multi S 2 CR 5-8 или эквивалентной, включая пневматический бак, щит управления, всасывание и все оборудование, рекомендованное производителем, согласно правилам хорошего выполнения и Техническому заданию, а также все материалы и дополнительные работы. | un | 1 | 4954 | 4954
III.1.9 |  | Соединения |  |  | 1500 |  |  |  |  | 1500 | 0
III.1.9.1 | 23.17 | Выполнение подключения к точке питания согласно Техническому заданию и правилам хорошего выполнения. | un | 1 | 1500 | 1500
| 24 | ОБСЛУЖИВАНИЕ ЗЕЛЕНЫХ ЗОН |  |  |  | 0 | -9600 | -9600
IV.1 | 24.1 | Поставка и выполнение всех работ по обслуживанию сада после предварительной приемки. | mes | 12 | 0 | 0 | Included | Included
| 25 | БЛАГОУСТРОЙСТВО УЧАСТКА |  |  |  | 40492.98 | -35342.93 | -35342.93
2.13.1 |  | СТЕНЫ И НАРУЖНЫЕ ОГРАЖДЕНИЯ |  |  | 18964.85
2.13.1.1 | 25.1 | Поставка и выполнение наружных стен высотой 1,40м, состоящих из 1 слоя кладки из бетонных блоков 50x20x25см, включая цементно-песчаный раствор в пропорции 1:3, железобетонные столбики жесткости размером 20x20см через каждые 3 метра, железобетонный фундамент, подбетонку, верхний железобетонный пояс и все подготовительные работы и аксессуары, необходимые для идеального завершения. | m2 | 77.14 | 80 | 6171.2
2.13.1.2 | 25.2 | Поставка и выполнение мелкозернистой штукатурки в пропорции 1:4 на наружных стенах, включая набрызг и обрызг и все подготовительные работы и аксессуары, необходимые для идеального завершения. | m2 | 168.06 | 21 | 3529.26
2.13.1.3 | 25.3 | Поставка и выполнение покраски 100% акриловой краской "CIN - NOVATEX - Ref.ª 12-230", серого цвета RAL 7035, в 2-3 слоя, по штукатурке, включая предварительную очистку поверхностей, нанесение 1 слоя грунтовки "EP/GC 300 - Ref.ª 10-600" и все подготовительные работы и аксессуары, необходимые для идеального завершения. | m2 | 168.06 | 14 | 2352.84
2.13.1.4 | 25.4 | Поставка и монтаж ограждения высотой 1,40м, состоящего из столбов из трубчатого профиля или квадратного сечения 50x50мм, окрашенных в цвет RAL 6005, для поддержки оцинкованной пластифицированной стальной сетки-рабицы, согласно детальному чертежу, включая выполнение фундаментного массива, крепления, резку, отделку и все подготовительные работы и аксессуары, необходимые для идеального завершения. | ml | 153.59 | 45 | 6911.55
2.13.2 |  | ОТДЕЛКА НАРУЖНЫХ ПОЛОВ |  |  | 2665.63
2.13.2.1 | 25.5 | Поставка и монтаж уголков в отделке наружных полов, заанкеренных к краю скошенного железобетонного пояса, согласно детальному чертежу, включая выполнение фундаментного массива, крепления, резку, отделку и все подготовительные работы и аксессуары, необходимые для идеального завершения.
2.13.2.1.1 | 25.5.1 | Уголок L 150x150мм. | un | 90.98 | 23 | 2092.54
2.13.2.1.2 | 25.5.2 | Уголок L 100x100мм. | un | 27.29 | 21 | 573.09
2.13.3 |  | ВЬЕЗД |  |  | 18862.5
2.13.3.1 | 25.6 | Поставка и выполнение наружной стены с 1 слоем кладки из керамического кирпича 30x20x15см, включая кладочный раствор в пропорции 1:4, железобетонные перемычки над проемами и все подготовительные работы и аксессуары, необходимые для идеального завершения. (PE-M) (PE-N) | m2 | 31 | 32 | 992
2.13.3.2 | 25.7 | Поставка и выполнение мелкозернистой штукатурки в пропорции 1:4 на наружных стенах, включая набрызг и обрызг и все подготовительные работы и аксессуары, необходимые для идеального завершения. | m2 | 62 | 21 | 1302
2.13.3.3 | 25.8 | Поставка и выполнение покраски 100% акриловой краской "CIN - NOVATEX - Ref.ª 12-230", серого цвета RAL 7035, в 2-3 слоя, по штукатурке, включая предварительную очистку поверхностей, нанесение 1 слоя грунтовки "EP/GC 300 - Ref.ª 10-600" и все подготовительные работы и аксессуары, необходимые для идеального завершения. | m2 | 62 | 14 | 868
2.13.3.4 | 25.9 | Поставка и выполнение пола и лестницы ESC04 из затертой стяжки, отделка гидрофобизатором SIKAGARD 680-S бесцветный матовый, включая стяжку заполнения/выравнивания, отделку и все подготовительные работы и аксессуары, необходимые для идеального завершения. | m2 | 17.11 | 50 | 855.5
2.13.3.5 | 25.1 | Поставка и монтаж покрытия с конструкцией типа "facar", облицованной алюминиевым листом, анодированная отделка, согласно детальному чертежу, включая резку, отделку, сварку, крепления и все подготовительные работы и аксессуары, необходимые для идеального завершения. | m2 | 7.38 | 300 | 2214
2.13.3.6 | 25.11 | Поставка и монтаж пешеходных распашных ворот, состоящих из конструкции типа "facar" 40x40мм, облицованной алюминиевым листом толщиной 3мм, анодированная отделка, общая толщина = 180мм, согласно чертежам деталей, включая фурнитуру и все подготовительные работы и аксессуары, необходимые для идеального функционирования.
2.13.3.6.1 | 25.11.1 | POR 00.1 - Пешеходные ворота, размер 1,41x2,00м. | un | 1 | 2200 | 2200
2.13.3.7 | 25.12 | Поставка и монтаж откатных ворот для доступа к гаражному пандусу, состоящих из конструкции типа "facar" 40x40мм, облицованной алюминиевым листом толщиной 3мм, анодированная отделка, общая толщина = 180мм, согласно чертежам деталей, включая зубчатую рейку и металлическую направляющую ворот, расположенную в стенах, канал в полу, мотор, фурнитуру и все подготовительные работы и аксессуары, необходимые для идеального функционирования.
2.13.3.7.1 | 25.12.1 | POR 00.2 - Автомобильные ворота, размер 3,63x1,40м. | un | 1 | 5800 | 5800
2.13.3.8 | 25.13 | Поставка и монтаж металлических шкафов, состоящих из: НАРУЖНАЯ ЧАСТЬ: Двери, состоящие из конструкции типа "facar" 40x40мм, облицованной анодированным алюминиевым листом толщиной 3мм. ВНУТРЕННЯЯ ЧАСТЬ: Внутренняя облицовка анодированным алюминиевым листом толщиной 3мм. РУЧКА: Н/Д ПЕТЛИ: "BLUM / CLIP" с амортизатором ЗАМОК: Типа шкафчика ПОЧТА: Дверца из анодированного алюминиевого листа и рояльная петля. ЗВОНОК: Control4® DS2 Mini Door Station, flush mount. REF: C4-DS2MINI-BN + C4-DS2MINIFP-BN
2.13.3.8.1 | 25.13.1 | ARM 00.13 - Размер 2,07x2,30x0,58м, шкаф, состоящий из 3 фасадов, 2 распашных и 1 неподвижного. включает почтовый ящик и звонок. (ЗВОНОК ИСКЛЮЧЕН) | un | 1 | 2200 | 2200
2.13.3.8.2 | 25.13.2 | ARM 00.14 - Размер 2,07x2,30x0,58м, шкаф, состоящий из 2 фасадов. включает счетчики. | un | 1 | 2200 | 2200
2.13.3.9 | 25.14 | Поставка и монтаж напольного желоба с оцинкованной стальной решеткой шириной 0,15м, включая выполнение бетонного желоба с уклоном, металлическую раму и все подготовительные работы и аксессуары, необходимые для идеального завершения. | ml | 2.1 | 110 | 231
| 26 | ПРОЧЕЕ |  |  |  | 25469 | -8599.69 | -8599.69
2.12.1 |  | ОБОРУДОВАНИЕ И СПЕЦИАЛЬНЫЕ ЭЛЕМЕНТЫ |  |  | 8100
2.12.1.1 | 26.1 | Поставка и монтаж винного шкафа "SIEMENS", Ref: KW36KATGA, размер 60x61x186мм, включая соединения и все подготовительные работы и аксессуары, необходимые для идеального функционирования. (EQ15) | un | 1 | 2000 | 2000
2.12.1.2 | 26.2 | Поставка и монтаж топки (LAR 00.1), марки "UNICHAMA", модель "M-DESING LUNA DIAMON 1000 RD", включая вытяжную трубу, крепления, соединения и все подготовительные работы и аксессуары, необходимые для идеального функционирования. (EQ16) | un | 1 | 6100 | 6100
2.12.2 |  | ВНУТРЕННИЕ СОЛНЦЕЗАЩИТНЫЕ ЭКРАНЫ |  |  | 7569 |  |  |  |  | 0 | 7569
2.12.2.1 | 26.3 | Поставка и монтаж моторизованных внутренних штор "Направляющая для штор "REPRESTOR" Cortin ER 50 + Ткань Voile Visillo 300 см - кремовая = РАЗ 01.10x02.88 (ШxВ)", включая аксессуары системы, крепления и все подготовительные работы и аксессуары, необходимые для идеального функционирования. (БЫЛИ ИСКЛЮЧЕНЫ САМИ ШТОРЫ У ДРУГОЙ ФИРМЫ)
2.12.2.1.1 | 26.3.1 | VE 01.1 - Размер 1,10x2,88м. | un | 1 | 114 | 114
2.12.2.1.2 | 26.3.2 | VE 01.2 - Размер 4,68x2,92м. | un | 1 | 170 | 170
2.12.2.1.3 | 26.3.3 | VE 01.3 - Размер 4,61x2,92м. | un | 1 | 150 | 150
2.12.2.1.4 | 26.3.4 | VE 01.4 - Размер 3,04x2,92м. | un | 1 | 300 | 300
2.12.2.1.5 | 26.3.5 | VE 01.5 - Размер 5,93x2,92м. | un | 1 | 600 | 600
2.12.2.1.6 | 26.3.6 | VE 01.6 - Размер 6,19x2,92м. | un | 1 | 620 | 620
2.12.2.1.7 | 26.3.7 | VE 01.7 - Размер 4,94x2,92м. | un | 1 | 500 | 500
2.12.2.1.8 | 26.3.8 | VE 01.8 - Размер 7,18x2,92м. | un | 1 | 715 | 715
2.12.2.1.9 | 26.3.9 | VE 00.1 - Размер 7,24x2,94м. | un | 1 | 720 | 720
2.12.2.1.10 | 26.3.10 | VE 00.4 - Размер 2,58x2,92м. | un | 1 | 250 | 250
2.12.2.1.11 | 26.3.11 | VE 00.6 - Размер 17,33x2,94м. | un | 1 | 1720 | 1720
2.12.2.1.12 | 26.3.12 | VE 00.7 - Размер 4,74x2,94м. | un | 1 | 280 | 280
2.12.2.1.13 | 26.3.13 | VE 00.8 - Размер 1,98x2,94м. | un | 1 | 200 | 200
2.12.2.1.14 | 26.3.14 | VE 00.9 - Размер 2,54x2,94м. | un | 1 | 255 | 255
2.12.2.1.15 | 26.3.15 | VE 00.10 - Размер 3,28x2,94м. | un | 1 | 330 | 330
2.12.2.1.16 | 26.3.16 | VE -01.1 - Размер 4,18x2,36м. | un | 1 | 420 | 420
2.12.2.1.17 | 26.3.17 | VE -01.2 - Размер 2,21x2,36м. | un | 1 | 225 | 225
2.12.4 |  | БАРБЕКЮ (BBQ) |  |  | 7500
2.12.4.1 | 26.4 | Поставка и полное выполнение наружной столешницы и шкафа BBQ, состоящих из 1 мойки и 1 решетки BBQ, встроенной в столешницу, 1 смесителя, включая шкафы, ящики, цоколь, столешницу из влагостойкого МДФ толщиной 19мм с соответствующей отделкой, фурнитуру, LED-освещение, соединения, все согласно детальному чертежу и спецификациям проекта и все подготовительные работы и аксессуары, необходимые для идеального завершения. |  |  |  |  | 1720.36
2.12.4.1.1 | 26.4.1 | BANC 00.6 + ARM 00.10 - Размер 3,60x0,90x0,60м. | un | 1 | 5000 | 5000 | 472.78
2.12.5 |  | СПЛОШНАЯ ДЕРЕВЯННАЯ СКАМЬЯ (НАСТИЛ) |  |  |  |  | 200.36
2.12.5.1 | 26.5 | Поставка и выполнение сплошной скамьи настила размером 10,00x0,60x0,45м, состоящей из сосновых досок 20x220x2200мм, автоклавная обработка, матовое лаковое покрытие натурального цвета, симметричное крепление винтами, включая внутреннюю металлическую несущую конструкцию, резку, отделку, крепления к полу и все подготовительные работы и аксессуары, необходимые для идеального завершения. (PV11) | ml | 1 | 2500 | 2500 | 255.64
2.12.6 |  | Очаг (зона костра / fire pit) |  |  | 2300
2.12.6.1 | 26.6 | Поставка и полное выполнение ОЧАГА размером 5,00x5,00м, состоящего из периферийных парапетов из оштукатуренной и окрашенной кладки, перекрытия из цементных (армированных) плит толщиной 40мм, внутренней зоны из затертой стяжки с созданием уклонов, включая напольный трап и все подготовительные работы и аксессуары, необходимые для идеального завершения. | un | 1 | 2300 | 2300 | 417.51

## Sheet1 (hidden)
750000 | Первая фаза | 922500
1400000 | Вторая фаза | 1722000
-210000 | 15%
1190000 |  | 1463700

## Дорожняя карта (hidden)
| От | До
СТРОИТЕЛЬНАЯ ПЛОЩАДКА И ДОПОЛНИТЕЛЬНЫЕ РАБОТЫ | 82000 | 110000
ЗЕМЛЯНЫЕ РАБОТЫ | 34000 | 37000
ЖЕЛЕЗОБЕТОННАЯ КОНСТРУКЦИЯ | 550000 | 650000
ГИДРОИЗОЛЯЦИЯ И ТЕПЛОИЗОЛЯЦИЯ | 23000 | 25000
КАМЕННАЯ КЛАДКА И ОГРАЖДАЮЩИЕ КОНСТРУКЦИИ | 28000 | 33000
КРОВЛЯ | 30000 | 61000
ОТДЕЛКА ПОТОЛКОВ | 15000 | 17000
ОТДЕЛКА СТЕН | 70000 | 110000
ОТДЕЛКА ПОЛОВ И ПЛИНТУСОВ | 80000 | 126000
МЕТАЛЛОКОНСТРУКЦИИ И ОКОННЫЕ РАМЫ | 150000 | 300000
СТОЛЯРНЫЕ РАБОТЫ | 60000 | 100000
САНТЕХНИЧЕСКОЕ ОБОРУДОВАНИЕ | 35000 | 60000
ОБОРУДОВАНИЕ КУХНИ И ПРАЧЕЧНОЙ | 19000 | 40000
ВНУТРЕННЯЯ СЕТЬ ВОДОСНАБЖЕНИЯ, БАССЕЙН | 30000 | 43000
ГАЗОВАЯ СЕТЬ | 3000 | 6000
ПОСТАВКА И МОНТАЖ ОБОРУДОВАНИЯ И СИСТЕМ КОНДИЦИОНИРОВАНИЯ И ПРОИЗВОДСТВА ГОРЯЧЕЙ САНИТАРНОЙ ВОДЫ | 80000 | 180000
ЭЛЕКТРИЧЕСКАЯ СЕТЬ | 110000 | 210000
ТЕЛЕКОММУНИКАЦИОННЫЕ УСТАНОВКИ ITED | 10000 | 15000
ПОЛЫ, ПОКРЫТИЯ И СТРОИТЕЛЬНЫЕ ЭЛЕМЕНТЫ | 20000 | 38000
ИГРОВОЕ ПОЛЕ | 5000 | 11000
ПОСАДКИ И ПОСЕВЫ | 50000 | 75000
ПОЛИВ | 15000 | 30000
ОБСЛУЖИВАНИЕ ЗЕЛЕНЫХ ЗОН | 8000 | 11000
БЛАГОУСТРОЙСТВО УЧАСТКА | 65000 | 80000
ПРОЧЕЕ | 25000 | 35000
Без Ива | 1597000 | 2403000
С Ива | 1964310 | 2955690

## Альтернативы (hidden)
Альтернативы Архитектура | [9 empty] | № в смете | Текущее покрытие / отделка | Площадь / пог.м | Цена сейчас | Предлагаемая альтернатива | Новая цена | Экономия*
#K | # | Описание | Ед.изм | Кол-во | Цена | Итого |  | Цена за штуку Альтернативы | Экономия | 9.13 | Паркет: дубовые рейки 20×220×2200 мм (ALVA Ribadão, отделка Bona) | 239,8 м² | 145 €/м² | Премиальный 12-мм ламинат AC5/33 класса с фаской (eg. Quick-Step Majestic) | ≈ 50 €/м² | ≈ 22 800 €
2.6.1.4 | 8.4 | Поставка и монтаж фасадной системы с отделкой алюминиевым листом 5мм, окрашенным в белый цвет RAL 9003, с клеевой системой марки "CORTIZO" и подконструкцией Т-профиля и теплоизоляцией XPS 7см, включая резку, отделку и все подготовительные и вспомогательные работы, необходимые для идеальной отделки. (PR11) | m2 | 106.79 | 230 | 24561.7 | Мы предлагаем систему алюминеввой отделки сделать так же саммо как пункт 8.3 используя RAL 9003. Цена уменьшается с 234 Евро за м2 до 75 Евро | 75 | -16552.45 | 8.4 | Алюминиевый лист 5 мм RAL 9003 (вентилируемый фасад) | 106,8 м² | 230 €/м² | ETICS + минеральная штукатурка RAL 9003 (как в п. 8.3) | 75 €/м² | ≈ 16 550 €
2.5.2.2 | 7.3 | Поставка и монтаж сплошных подвесных потолков с гипсокартонными плитами толщиной 12мм "KNAUF KS STANDARD", включая кромку 10ммx10мм с профилем системы, несущую конструкцию, систему крепления, выполнение отверстий для размещения различного оборудования, ниши, обработку швов, шпатлевку и финишную подготовку под покраску и все подготовительные работы и аксессуары, необходимые для идеального завершения. (TE02) | m2 | 170.41 | 32.2 | 5487.202 | Будет зеленный влагостойикй гипсокартон | 33 | 136.328 | 9.6 | Сосновая террасная доска 20 × 220 мм | 50 м² | 145 €/м² | WPC-доска (co-extruded, скрытый крепёж) | ≈ 115 €/м² | ≈ 1 500 €
2.7.2.2 | 9.13 | Поставка и укладка покрытия из паркета - дубовые рейки 20x220x2200 (вxшxд) - модель ALVA RIBADÃO, обработка "NORDIC NATURAL" марки BONA, включая стяжку заполнения/выравнивания с затертой поверхностью, резку, отделку, крепления и все подготовительные работы и аксессуары, необходимые для идеального завершения. (PV03) | m2 | 239.8 | 145 | 34771 | Предлагаем ламинат ТОП класса стоимостью 50 ЕВРО. | 90 | -13189 | Тёплый пол 16.10–16.11 | Водяной по всем помещениям | ~ 300 м² | ≈ 68 000 € | Оставить только санузлы + спальни или уложить электрические маты под плитку | ≈ 25 000 € | ≈ 43 000 €
2.7.1.6 | 9.6 | Поставка и укладка настила, состоящего из сосновых досок 20x220x2200мм, автоклавная обработка, матовое лаковое покрытие натурального цвета, симметричное крепление винтами, включая основание из стяжки заполнения/выравнивания с затертой поверхностью, выравнивание, резку, отделку и все подготовительные работы и аксессуары, необходимые для идеального завершения. (PV11) | m2 | 50 | 145 | 7250 | Предлашаем вместо панелей использовать сосновые доски DECK. Цена за м2 уменьшается со 151 до 115 евро м2 | 115 | -1500 | 8.9/8.10 | Мозаика 30 × 30 см RUBICER | 127,5 м² | 87 €/м² | Керамогранит 60 × 60 см III сорт (складские позиции) | 45 €/м² | ≈ 5 350 €
2.4.1 | 6.1 | Поставка и монтаж покрытия кровли #1 цинковыми листами, лакированными в белый цвет RAL 9003, с фальцевым соединением типа "Double Lock", уложенными на вентиляционный слой типа "AGUADRAIN GEO" и гидроизоляционную мембрану типа "RHENOFOL CV", теплоизоляция XPS толщиной 8см изнутри и слой минеральной ваты толщиной 17см между OSB, согласно детальному чертежу, включая выполнение желоба и перекрытий из цинка, резку, отделку, элементы крепления и все подготовительные работы и аксессуары, необходимые для идеального завершения. (PV15) | m2 | 181.91 | 290.82 | 52903.0662 | Будем делать перерасчет с учетом того какой камень будет использоваться и Щебень | 150 | -25616.5662 | 9.16 | Плинтус из уголка шлиф. нерж. стали 20×10 мм | 130 п.м | 28 €/п.м | МДФ/ламин. плинтус в цвет пола (клип-система) | ≈ 5 €/п.м | ≈ 3 000 €
2.4.3 | 6.3 | Поставка и выполнение перекрытий парапетов кровли #2 и #3 (недоступной) оцинкованным металлическим листом, включая резку, отделку, элементы крепления, создание уклонов, согласно проектным элементам, и все подготовительные работы и аксессуары, необходимые для идеального завершения. | m2 | 15.09 | 323.28 | 4878.2952 | Предлагаем сделать из камня moleanos amaciado толщина 2 см | 200 | -1860.2952 | 9.14/9.15 | Эпоксидное покрытие SIKAFLOOR 264 | 46 м² | 50 €/м² | Микроцемент или PU-наливной пол | ≈ 35 €/м² | ≈ 690 €
2.7.2.3 | 9.14 | Поставка и выполнение эпоксидной покраски бежевый глянцевый RAL по образцу, SIKAFLOOR-264, марки SIKA, включая все необходимые компоненты и противоскользящую отделку, стяжку заполнения/выравнивания с затертой поверхностью, отделку и все подготовительные работы и аксессуары, необходимые для идеального завершения. (PV04) | m2 | 16.81 | 50 | 840.5 | В таком случае не нужен | 0 | -840.5
2.7.2.4 | 9.15 | Поставка и выполнение эпоксидной покраски белый матовый RAL 9003 SIKAFLOOR-264, марки SIKA, включая все необходимые компоненты и противоскользящую отделку, стяжку заполнения/выравнивания с затертой поверхностью, понижение в зоне душей с созданием уклонов, отделку и все подготовительные работы и аксессуары, необходимые для идеального завершения. (PV04) | m2 | 29.1 | 50 | 1455 | В таком случае не нужен | 0 | -1455
2.7.3.1 | 9.16 | Поставка и укладка плинтуса из уголка шлифованной нержавеющей стали 20x10x5мм (вxшxт), включая систему крепления, резку, отделку и все подготовительные работы и аксессуары, необходимые для идеального завершения. (RD01) | ml | 130.01 | 28 | 3640.28 | Плинтус под ламинат | 18 | -1300.1
Шкафы: Стоит пересмотреть чистовые материалы и констуркцию мебели, провести встречу с производителями
Есть еще шкафы на кухне в ванной и в доп.работах.

## Альтернативы ENG (hidden)
Альтернативы Архитектура | [9 empty] | № в смете | Текущее покрытие / отделка | Площадь / пог.м | Цена сейчас | Предлагаемая альтернатива | Новая цена | Экономия*
#K | # | Description | Unit | Quantity | Price Before | Total | Notice | Price After (Alternative) | Savings | 9.13 | Паркет: дубовые рейки 20×220×2200 мм (ALVA Ribadão, отделка Bona) | 239,8 м² | 145 €/м² | Премиальный 12-мм ламинат AC5/33 класса с фаской (eg. Quick-Step Majestic) | ≈ 50 €/м² | ≈ 22 800 €
2.6.1.4 | 8.4 | Supply and installation of a façade system finished with 5mm thick aluminum sheets, painted white RAL 9003, using the "CORTIZO" adhesive system, with a substructure of T-profile and 7cm XPS thermal insulation, including cutting, finishing, and all preparatory and auxiliary works necessary for a perfect finish. (PR11) | m2 | 106.79 | 230 | 24561.7 | We propose to apply the aluminum cladding system the same way as in item 8.3, using RAL 9003. The price is reduced from €234/m² to €75/m². | 75 | -16552.45 | 8.4 | Алюминиевый лист 5 мм RAL 9003 (вентилируемый фасад) | 106,8 м² | 230 €/м² | ETICS + минеральная штукатурка RAL 9003 (как в п. 8.3) | 75 €/м² | ≈ 16 550 €
2.5.2.2 | 7.3 | Supply and installation of continuous suspended ceilings with 12mm thick gypsum plasterboards "KNAUF KS STANDARD", including 10x10mm edge with profile system, supporting structure, fastening system, creation of openings for various equipment, recesses, joint treatment, puttying, and final preparation for painting, as well as all preparatory works and accessories necessary for a perfect finish. (TE02) | m2 | 170.41 | 32.2 | 5487.202 | Moisture-resistant green plasterboard will be used. | 33 | 136.328 | 9.6 | Сосновая террасная доска 20 × 220 мм | 50 м² | 145 €/м² | WPC-доска (co-extruded, скрытый крепёж) | ≈ 115 €/м² | ≈ 1 500 €
2.7.2.2 | 9.13 | Supply and installation of oak parquet flooring – planks 20x220x2200mm (thxwxl) – model ALVA RIBADÃO, finish "NORDIC NATURAL" by BONA, including filling/leveling screed with troweled surface, cutting, finishing, fastenings, and all preparatory works and accessories necessary for a perfect finish. (PV03) | m2 | 239.8 | 145 | 34771 | We propose using top-class laminate flooring at a cost of €50. | 90 | -13189 | Тёплый пол 16.10–16.11 | Водяной по всем помещениям | ~ 300 м² | ≈ 68 000 € | Оставить только санузлы + спальни или уложить электрические маты под плитку | ≈ 25 000 € | ≈ 43 000 €
2.7.1.6 | 9.6 | Supply and installation of flooring made of pine boards 20x220x2200mm, autoclave-treated, with a matte natural color lacquer finish, symmetrical screw fixing, including sub-base of filling/leveling screed with troweled surface, leveling, cutting, finishing, and all preparatory works and accessories necessary for a perfect finish. (PV11) | m2 | 50 | 145 | 7250 | We suggest using pine DECK boards instead of panels. The price per m² is reduced from €151 to €115/m². | 115 | -1500 | 8.9/8.10 | Мозаика 30 × 30 см RUBICER | 127,5 м² | 87 €/м² | Керамогранит 60 × 60 см III сорт (складские позиции) | 45 €/м² | ≈ 5 350 €
2.4.1 | 6.1 | Supply and installation of Roof #1 covering with zinc sheets, lacquered white RAL 9003, with “Double Lock” seam, laid over a ventilated layer "AGUADRAIN GEO" and waterproof membrane "RHENOFOL CV", internal 8cm XPS thermal insulation and 17cm mineral wool layer between OSB, according to detailed drawings, including fabrication of gutters and zinc flashings, cutting, finishing, fixings, and all preparatory works and accessories necessary for a perfect finish. (PV15) | m2 | 181.91 | 290.82 | 52903.0662 | We will recalculate the cost depending on the type of stone and gravel to be used. | 150 | -25616.5662 | 9.16 | Плинтус из уголка шлиф. нерж. стали 20×10 мм | 130 п.м | 28 €/п.м | МДФ/ламин. плинтус в цвет пола (клип-система) | ≈ 5 €/п.м | ≈ 3 000 €
2.4.3 | 6.3 | Supply and execution of parapet coverings on roofs #2 and #3 (non-accessible) with galvanized metal sheet, including cutting, finishing, fixings, slope formation as per design elements, and all preparatory works and accessories necessary for a perfect finish. | m2 | 15.09 | 323.28 | 4878.2952 | We propose using Moleanos Amaciado stone with a thickness of 2 cm. | 200 | -1860.2952 | 9.14/9.15 | Эпоксидное покрытие SIKAFLOOR 264 | 46 м² | 50 €/м² | Микроцемент или PU-наливной пол | ≈ 35 €/м² | ≈ 690 €
2.7.2.3 | 9.14 | Supply and application of glossy beige epoxy paint (RAL as per sample), SIKAFLOOR-264 by SIKA, including all required components and anti-slip finish, filling/leveling screed with troweled surface, finishing, and all preparatory works and accessories necessary for a perfect finish. (PV04) | m2 | 16.81 | 50 | 840.5 | In this case, it is not needed. | 0 | -840.5
2.7.2.4 | 9.15 | Supply and application of matte white epoxy paint RAL 9003, SIKAFLOOR-264 by SIKA, including all required components and anti-slip finish, filling/leveling screed with troweled surface, slope formation in shower areas, finishing, and all preparatory works and accessories necessary for a perfect finish. (PV04) | m2 | 29.1 | 50 | 1455 | In this case, it is not needed. | 0 | -1455
2.7.3.1 | 9.16 | Supply and installation of skirting made of polished stainless steel angle 20x10x5mm (hxwxt), including fixing system, cutting, finishing, and all preparatory works and accessories necessary for a perfect finish. (RD01) | ml | 130.01 | 28 | 3640.28 | Skirting board matching the laminate. | 18 | -1300.1
Cabinets: It is necessary to reconsider the finishing materials and the furniture construction, and to hold a meeting with the manufacturers

## Sheet8 (hidden)
СТРОИТЕЛЬНАЯ ПЛОЩАДКА И ДОПОЛНИТЕЛЬНЫЕ РАБОТЫ | 82116 | СТРОИТЕЛЬНАЯ ПЛОЩАДКА И ПОДГОТОВИТЕЛЬНЫЕ РАБОТЫ | 178210.4
ЗЕМЛЯНЫЕ РАБОТЫ | 34482.88 | ЗЕМЛЯНЫЕ РАБОТЫ | 103424
ЖЕЛЕЗОБЕТОННАЯ КОНСТРУКЦИЯ | 567388.824 | ЖЕЛЕЗОБЕТОННЫЕ И МЕТАЛИЧЕСКИЕ КОНСТРУКЦИИ | 590738.5996
ГИДРОИЗОЛЯЦИЯ И ТЕПЛОИЗОЛЯЦИЯ | 33338.56 | СТІНИ І ПЕРЕГОРОДКИ З ЦЕГЛИ І ГІПСОКАРТОНУ | 43006.9348
КАМЕННАЯ КЛАДКА И ОГРАЖДАЮЩИЕ КОНСТРУКЦИИ | 33321.22 | ПІДЛОГА | 153285.4486
КРОВЛЯ | 55010.63 | ГІДРОІЗОЛЯЦЯ І ТЕПЛОІЗОЛЯЦІЯ | 51977.2833
ОТДЕЛКА ПОТОЛКОВ | 16547.615 | ПОКРІВЛЯ | 52781.87
ОТДЕЛКА СТЕН | 82409.94 | ОЗДОБЛЕННЯ ПРИМІЩЕНЬ | 137489.8687
ОТДЕЛКА ПОЛОВ И ПЛИНТУСОВ | 95116.02 | ОПОРЯДЖЕННЯ БАСЕЙНУ | 51308.9792
МЕТАЛЛОКОНСТРУКЦИИ И ОКОННЫЕ РАМЫ | 243804.03 | ВІКНА, ДВЕРІ, МЕБЛІ | 383599.884
СТОЛЯРНЫЕ РАБОТЫ | 72157.2 | САНТЕХНИКА | 175306.6638
САНТЕХНИЧЕСКОЕ ОБОРУДОВАНИЕ | 51642.25 | СИСТЕМА ВЕТНИЛЯЦІЇ І КОНДИЦІОНУВАННЯ | 181241
ОБОРУДОВАНИЕ КУХНИ И ПРАЧЕЧНОЙ | 19443 | ОБЛАДНАННЯ КУХНІ І ПРАЛЬНІ | 19361
ВНУТРЕННЯЯ СЕТЬ ВОДОСНАБЖЕНИЯ, БАССЕЙН | 37904.148 | ЕЛЕКТРИКА | 213667.64
ГАЗОВАЯ СЕТЬ | 2505.13 | ТЕЛЕКОМУНІКАЦІЙНА СИСТЕМА | 14218.6
ПОСТАВКА И МОНТАЖ ОБОРУДОВАНИЯ И СИСТЕМ КОНДИЦИОНИРОВАНИЯ И ПРОИЗВОДСТВА ГОРЯЧЕЙ САНИТАРНОЙ ВОДЫ | 168999.44 | БЛАГОУСТРІЙ | 267431.0502
ЭЛЕКТРИЧЕСКАЯ СЕТЬ | 211533.09
ТЕЛЕКОММУНИКАЦИОННЫЕ УСТАНОВКИ ITED | 9077
ПОЛЫ, ПОКРЫТИЯ И СТРОИТЕЛЬНЫЕ ЭЛЕМЕНТЫ | 38085
ОСВЕЩЕНИЕ - СВЕТОВЫЕ ТОЧКИ | 0
ОБОРУДОВАНИЕ | 10648
ПОСАДКИ И ПОСЕВЫ (ИСКЛЮЧЕН) | 0
ПОЛИВ (ИСКЛЮЧЕН) | 0
ОБСЛУЖИВАНИЕ ЗЕЛЕНЫХ ЗОН (ИСКЛЮЧЕН) | 0
БЛАГОУСТРОЙСТВО УЧАСТКА | 40186.18
ПРОЧЕЕ | 25469
ВНУТРЕННЯЯ СЕТЬ БЫТОВЫХ И ДОЖДЕВЫХ СТОЧНЫХ ВОД | 70131.07

## Sheet5 (hidden)
2.9 | SERRALHARIAS E CAIXILHARIAS | LOCKWORKS AND FIXTURES, Metal works and frames
2.9.1 | CAIXILHARIA DE ALUMÍNIO | ALUMINUM FRAME
2.9.1.1 | Fornecimento e montagem de vãos exteriores em caixilharia de alumínio CORTIZO, incluindo acabamento, vidros duplos, vedações, soleiras metálicas, sistema de abertura e ferragens conforme descrito no mapa de vãos e elementos do projecto e todos os trabalhos preparatórios e acessórios necessários a um perfeito funcionamento. | Supply and assembly of exterior openings in CORTIZO aluminum frames, including finishing, double glazing, seals, metal thresholds, opening system and hardware as described in the map of openings and project elements and all preparatory work and accessories necessary for perfect operation.
2.9.1.1.1 | VE 01.1 - Dimensão de 1.10x2.88m, Vão de Sacada 1 Folha oscilo-batente + 1 bandeira, série "COR 70", Folha Oculta C16 ST, Lacada segundo alçados (RAL9003, por confirmar), incluindo soleira em chapa de alumínio anodizado (acabamento natural) quinada 3mm esp. | VE 01.1 - Dimensions 1.10x2.88m, Balcony Opening 1 tilt-and-turn leaf + 1 flag, series "COR 70", Concealed Leaf C16 ST, Lacquered according to elevations (RAL9003, to be confirmed), including threshold in anodized aluminum sheet (natural finish) bent 3mm thick. | un | 1
2.9.1.1.2 | VE 01.2 - Dimensão de 4.68x2.92m, Vão de Sacada 1 Folha de correr + 1 Folha fixa, série "COR VISION PLUS", Lacada segundo alçados (RAL9003, por confirmar), incluindo soleira em chapa de alumínio anodizado (acabamento natural) quinada 3mm esp., estruturada com tubos facar ao critério do executante, sobre-elevada 1cm com apoios de borracha ao critério do executante. | VE 01.2 - Dimensions 4.68x2.92m, Balcony span 1 sliding leaf + 1 fixed leaf, "COR VISION PLUS" series, Lacquered according to elevations (RAL9003, to be confirmed), including threshold in anodised aluminum sheet (natural finish) bent 3mm thick, structured with knife tubes at the discretion of the contractor, raised 1cm with rubber supports at the discretion of the contractor. | un | 1
2.9.1.1.3 | VE 01.3 - Dimensão de 4.61x2.92m, Vão de Sacada 1 Folha de correr + 1 Folha fixa, série "COR VISION PLUS", Lacada segundo alçados (RAL9003, por confirmar), incluindo soleira em chapa de alumínio anodizado (acabamento natural) quinada 3mm esp., estruturada com tubos facar ao critério do executante, sobre-elevada 1cm com apoios de borracha ao critério do executante. | VE 01.3 - Dimensions of 4.61x2.92m, Balcony span 1 sliding leaf + 1 fixed leaf, "COR VISION PLUS" series, Lacquered according to elevations (RAL9003, to be confirmed), including threshold in anodised aluminum sheet (natural finish) bent 3mm thick, structured with knife tubes at the discretion of the contractor, raised 1cm with rubber supports at the discretion of the contractor. | un | 1
2.9.1.1.4 | VE 01.4 - Dimensão de 3.04x2.92m, Vão de Sacada 2 Folhas de correr, série "COR VISION PLUS", Lacada segundo alçados (RAL9003, por confirmar), incluindo soleira em chapa de alumínio anodizado (acabamento natural) quinada 3mm esp., estruturada com tubos facar ao critério do executante. | VE 01.4 - Dimensions 3.04x2.92m, Balcony Opening 2 Sliding Leaves, "COR VISION PLUS" series, Lacquered according to elevations (RAL9003, to be confirmed), including threshold in anodized aluminum sheet (natural finish) bent 3mm thick, structured with tubes made at the discretion of the developer. | un | 1
2.9.1.1.5 | VE 01.5 - Dimensão de 5.93x2.92m, Vão de Sacada 1 Folha de correr e 2 Folhas fixas, série "COR VISION PLUS", Lacada segundo alçados (RAL9003, por confirmar), incluindo Perfis estruturais de ligação entre VE05 e VE06 forrados a chapa de aluminio anodizado igual aos caixilhos, nas faces visiveis. Consultar PORM04 na folha EXE33. | VE 01.5 - Dimensions 5.93x2.92m, Balcony span 1 sliding leaf and 2 fixed leaves, "COR VISION PLUS" series, Lacquered according to elevations (RAL9003, to be confirmed), including structural connecting profiles between VE05 and VE06 lined with anodized aluminum sheet equal to the frames, on the visible sides. See PORM04 on sheet EXE33. | un | 1
2.9.1.1.6 | VE 01.6 - Dimensão de 6.19x2.92m, Vão de Sacada 1 Folha de correr e 2 Folhas fixas, série "COR VISION PLUS", Lacada segundo alçados (RAL9003, por confirmar), incluindo Perfis estruturais de ligação entre VE05 e VE06 + VE06 e VE07 forrados a chapa de aluminio anodizado igual aos caixilhos, nas faces visiveis. Consultar PORM04 na folha EXE33. | VE 01.6 - Dimensions 6.19x2.92m, Balcony span 1 sliding leaf and 2 fixed leaves, "COR VISION PLUS" series, Lacquered according to elevations (RAL9003, to be confirmed), including structural connecting profiles between VE05 and VE06 + VE06 and VE07 lined with anodized aluminum sheet equal to the frames, on the visible sides. See PORM04 on sheet EXE33. | un | 1
2.9.1.1.7 | VE 01.7 - Dimensão de 4.94x2.92m, Vão de Sacada 1 Folha de correr e 1 Folha fixa, série "COR VISION PLUS", Lacada segundo alçados (RAL9003, por confirmar), incluindo Perfis estruturais de ligação entre VE06 e VE07 + VE07 e VE08 forrados a chapa de aluminio anodizado igual aos caixilhos, nas faces visiveis. Consultar PORM04 na folha EXE33. | VE 01.7 - Dimensions 4.94x2.92m, Balcony span 1 sliding leaf and 1 fixed leaf, "COR VISION PLUS" series, Lacquered according to elevations (RAL9003, to be confirmed), including structural connecting profiles between VE06 and VE07 + VE07 and VE08 lined with anodized aluminum sheet equal to the frames, on the visible sides. See PORM04 on sheet EXE33. | un | 1
2.9.1.1.8 | VE 01.8 - Dimensão de 7.18x2.92m, Vão de Sacada 1 Folha de correr e 2 Folhas fixas, série "COR VISION PLUS", Lacada segundo alçados (RAL9003, por confirmar), incluindo Perfis estruturais de ligação entre VE07 e VE08 forrados a chapa de aluminio anodizado igual aos caixilhos, nas faces visiveis. Consultar PORM04 na folha EXE33. | VE 01.8 - Dimensions 7.18x2.92m, Balcony span 1 sliding leaf and 2 fixed leaves, "COR VISION PLUS" series, Lacquered according to elevations (RAL9003, to be confirmed), including structural connecting profiles between VE07 and VE08 lined with anodized aluminum sheet equal to the frames, on the visible sides. See PORM04 on sheet EXE33. | un | 1
2.9.1.1.9 | VE 00.1 - Dimensão de 7.24x2.94m, Vão de Sacada 1 Folha de correr e 2 Folhas fixas, série "COR VISION PLUS", Lacada segundo alçados (RAL9003, por confirmar), incluindo soleira em cantoneira de Alumínio L 210x60mm, acabamento escovado. | VE 00.1 - Dimensions 7.24x2.94m, Balcony span 1 sliding leaf and 2 fixed leaves, "COR VISION PLUS" series, Lacquered according to elevations (RAL9003, to be confirmed), including aluminum corner threshold L 210x60mm, brushed finish. | un | 1
2.9.1.1.10 | VE 00.2 - Dimensão de 2.23x2.94m, Vão de Sacada 1 Folha pivotante, Porta de Entrada CORTIZO, série "MILLENNIUM PLUS PIVOT", acabamento Anodizado, incluindo soleira em chapa de aço inox quinada 3mm esp. sobre-elevada 1cm com apoios de borracha ao critério do executante, incluindo Perfis estruturais de ligação entre VE02 e VE03 forrados a chapa de aluminio anodizado igual aos caixilhos, nas faces visiveis. Consultar PORM07 na folha EXE34. | VE 00.2 - Dimensions of 2.23x2.94m, Balcony span 1 pivoting leaf, CORTIZO Entrance Door, "MILLENNIUM PLUS PIVOT" series, Anodized finish, including threshold in bent stainless steel sheet 3mm thick. raised 1cm with rubber supports at the discretion of the executor, including structural connection profiles between VE02 and VE03 lined with anodized aluminum sheet equal to the frames, on the visible sides. See PORM07 on sheet EXE34. | un | 1
2.9.1.1.11 | VE 00.3 - Dimensão de 2.15x2.89m, Vão de Sacada 1 Folha fixa, série "COR 70", acabamento Anodizado, incluindo soleira em chapa de alumínio anodizado (acabamento natural) quinada 3mm esp., estruturada com tubos facar ao critério do executante - Ver PORM12, incluindo Perfis estruturais de ligação entre VE02 e VE03 forrados a chapa de aluminio anodizado igual aos caixilhos, nas faces visiveis. Consultar PORM07 na folha EXE34. | VE 00.3 - Dimensions 2.15x2.89m, Balcony Opening 1 Fixed leaf, "COR 70" series, Anodized finish, including sill in anodized aluminum sheet (natural finish) bent 3mm thick, structured with pipes made at the discretion of the contractor - See PORM12, including Structural connecting profiles between VE02 and VE03 lined with the same anodized aluminum sheet to the frames, on the visible sides. See PORM07 on sheet EXE34. | un | 1
2.9.1.1.12 | VE 00.4 - Dimensão de 2.58x2.92m, Vão de Sacada 1 Folha fixa, série "COR 70", acabamento Anodizado, incluindo soleira em chapa de alumínio anodizado, quinada em Z, 3mm esp. DIM abas, sequencialmente: 20mm, 260mm, 45mm, apoiada sobre estrutura ao critério do executante, conforme detalhes. | VE 00.4 - Dimensions 2.58x2.92m, Balcony span 1 fixed leaf, "COR 70" series, Anodized finish, including sill in anodized aluminum sheet, bent in Z, 3mm in width. DIM flaps, sequentially: 20mm, 260mm, 45mm, supported on a structure at the discretion of the performer, according to details. | un | 1
2.9.1.1.13 | VE 00.6 - Dimensão de 17.33x2.94m, Vão de Sacada 4 Folhas de correr e 3 Folhas fixas, série "COR VISION PLUS", acabamento Anodizado. | VE 00.6 - Dimensions 17.33x2.94m, Balcony span 4 sliding leaves and 3 fixed leaves, "COR VISION PLUS" series, Anodized finish. | un | 1
2.9.1.1.14 | VE 00.7 - Dimensão de 4.74x2.94m, Vão de Sacada 1 Folha de correr e 1 Folha fixa, série "COR VISION PLUS", acabamento Anodizado. | VE 00.7 - Dimensions 4.74x2.94m, Balcony span 1 sliding leaf and 1 fixed leaf, "COR VISION PLUS" series, Anodized finish. | un | 1
2.9.1.1.15 | VE 00.8 - Dimensão de 1.98x2.94m, Vão de Sacada 1 Folha de correr, série "COR VISION PLUS", intalado com galandage, acabamento Anodizado. | VE 00.8 - Dimensions 1.98x2.94m, Balcony span 1 sliding leaf, "COR VISION PLUS" series, installed with galandage, Anodized finish. | un | 1
2.9.1.1.16 | VE 00.9 - Dimensão de 2.54x2.94m, Vão de Sacada 1 Folha de correr e 1 Folha fixa, série "COR VISION PLUS", acabamento Anodizado, incluindo soleira em chapa de alumínio anodizado (acabamento natural) quinada 3mm esp. DIM 01.10x 0.06 (LxP), estruturada com tubos facar ao critério do executante, sobre-elevada 1cm com apoios de borracha ao critério do executante, incluindo Perfis estruturais de ligação entre VE09 e VE10 forrados a chapa de aluminio anodizado igual aos caixilhos, nas faces visiveis. Consultar PORM05 na folha EXE35. | VE 00.9 - Dimensions 2.54x2.94m, Balcony span 1 sliding leaf and 1 fixed leaf, "COR VISION PLUS" series, Anodized finish, including threshold in anodized aluminum sheet (natural finish) bent 3mm thick. DIM 01.10x 0.06 (WxD), structured with knife tubes at the discretion of the contractor, raised 1cm with rubber supports at the discretion of the contractor, including structural connection profiles between VE09 and VE10 lined with anodized aluminum sheet like the frames, on the visible sides. See PORM05 on sheet EXE35. | un | 1
2.9.1.1.17 | VE 00.10 - Dimensão de 3.28x2.94m, Vão de Sacada 1 Folha de correr e 1 Folha fixa, série "COR VISION PLUS", acabamento Anodizado, incluindo soleira em chapa de alumínio anodizado (acabamento natural) quinada 3mm esp. DIM 01.10x 0.06 (LxP), estruturada com tubos facar ao critério do executante, sobre-elevada 1cm com apoios de borracha ao critério do executante, incluindo Perfis estruturais de ligação entre VE09 e VE10 forrados a chapa de aluminio anodizado igual aos caixilhos, nas faces visiveis. Consultar PORM05 na folha EXE35. | VE 00.10 - Dimensions 3.28x2.94m, Balcony span 1 sliding leaf and 1 fixed leaf, "COR VISION PLUS" series, Anodized finish, including threshold in anodized aluminum sheet (natural finish) bent 3mm thick. DIM 01.10x 0.06 (WxD), structured with knife tubes at the discretion of the contractor, raised 1cm with rubber supports at the discretion of the contractor, including structural connection profiles between VE09 and VE10 lined with anodized aluminum sheet like the frames, on the visible sides. See PORM05 on sheet EXE35. | un | 1
2.9.1.1.18 | VE -01.1 - Dimensão de 4.18x2.36m, Vão de Sacada 1 Folha de correr e 1 Folha fixa, série "COR VISION PLUS", acabamento Anodizado, incluindo soleira em cantoneira de Alumínio L 210x60mm, acabamento escovado. | VE -01.1 - Dimensions of 4.18x2.36m, Balcony span 1 sliding leaf and 1 fixed leaf, "COR VISION PLUS" series, Anodized finish, including aluminum angle threshold L 210x60mm, brushed finish. | un | 1
2.9.1.1.19 | VE -01.2 - Dimensão de 2.21x2.36m, Vão de Sacada 1 Folha fixa, série "COR 70", acabamento Anodizado, incluindo soleira em cantoneira de Alumínio L 210x60mm, acabamento escovado. | VE -01.2 - Dimensions of 2.21x2.36m, Balcony span 1 fixed leaf, "COR 70" series, Anodized finish, including aluminum angle threshold L 210x60mm, brushed finish. | un | 1
2.9.1.1.20 | VE-01.3 - Dimensão de 2.15x2.89m, Vão de Sacada 1 Folha fixa, série "COR 70", acabamento Anodizado. | VE-01.3 - Dimensions 2.15x2.89m, Balcony span 1 fixed leaf, "COR 70" series, Anodized finish. | un | 1
2.9.1.1.21 | VE-01.4 - Dimensão de 0.97x2.30m, Vão de Sacada 1 Folha oscilo-batente, série "COR 70", acabamento Anodizado, incluindo soleira em chapa de alumínio anodizado, quinada em Z, 3mm esp. DIM abas, sequencialmente: 20mm, 260mm, 45mm, apoiada sobre estrutura ao critério do executante, conforme detalhes. | VE-01.4 - Dimensions 0.97x2.30m, Balcony Opening 1 tilt-and-turn leaf, "COR 70" series, Anodized finish, including threshold in anodized aluminum sheet, bent in Z, 3mm in width. DIM flaps, sequentially: 20mm, 260mm, 45mm, supported on a structure at the discretion of the performer, according to details. | un | 1
2.9.1.2 | Fornecimento e montagem de portinhola de acesso a tanque de compensação da piscina em alumínio anodizado a RAL 9003 com guarnição, espessura total = 50mm, incluindo dobradiças ao critério do executante, fechadura de cacifo JNF IN.20.07715 e todos os trabalhos preparatórios e acessórios necessários a um perfeito acabamento. | Supply and assembly of access door to the pool's compensation tank in anodised aluminum to RAL 9003 with trim, total thickness = 50mm, including hinges at the discretion of the contractor, locker lock JNF IN.20.07715 and all preparatory work and accessories necessary for a perfect finish.
2.9.1.2.1 | VI -01.6 - Portinhola de 1 folha de batente, com a dimensão de 1.00x0.60m. | VI -01.6 - Door with 1 hinged leaf, measuring 1.00x0.60m. | un | 1
2.9.2 | PORTAS METÁLICAS | METALLIC DOORS
2.9.2.1 | Fornecimento e montagem de porta com estrutura em perfil facar com secção 40x40mm, que serve de suporte para placa OSB 2cm esp. e acabamento a pastilha branca igual à parede contígua (quantificado à parte); Aro e guarnição de Porta em perfil de Aço inox 316 escovado; A dobradiça e fixação da mesma à parede é do critério do executante, e deve respeitar o peso próprio da porta; O objetivo desta porta é que não seja perceptível enquanto porta no plano da parede contígua com a mesma; Tudo conforme peças desenhadas e todos os trabalhos preparatórios e acessórios necessários a um perfeito funcionamento. | Supply and assembly of a door with a structure in a 40x40mm section, which serves as a support for an OSB plate 2cm thick. and white tile finish equal to the adjacent wall (quantified separately); Door frame and trim in brushed 316 stainless steel profile; The hinge and fixation of it to the wall is at the discretion of the developer, and must respect the door's own weight; The purpose of this door is that it is not noticeable as a door in the plane of the wall adjacent to it; Everything according to the designed parts and all the preparatory work and accessories necessary for perfect operation.
2.9.2.1.1 | VE 00.5A - Porta de 1 folha de batente (ocultas), com a dimensão de 0.70x2.44m. | VE 00.5A - 1-leaf door (hidden), measuring 0.70x2.44m. | un | 1
2.9.2.2 | Fornecimento e montagem de porta com estrutura em perfil facar com secção 30x30mm, que serve de suporte para placa EPS 3cm esp. (quantificado à parte) e acabamento a barramento cimenticio igual à parede exterior contígua (quantificado à parte); Aro e guarnição de Porta em perfil de Aço inox 316 escovado; A dobradiça e fixação da mesma à parede é do critério do executante, e deve respeitar o peso próprio da porta; O objetivo desta porta é que não seja perceptível enquanto porta no plano da parede contígua com a mesma; Fechadura com cilindro europeu; Tudo conforme peças desenhadas e todos os trabalhos preparatórios e acessórios necessários a um perfeito funcionamento. | Supply and assembly of a door with a 30x30mm sectional profile structure, which serves as a support for a 3cm thick EPS plate. (quantified separately) and cementitious finishing equal to the adjacent exterior wall (quantified separately); Door frame and trim in brushed 316 stainless steel profile; The hinge and fixation of it to the wall is at the discretion of the developer, and must respect the door's own weight; The purpose of this door is that it is not noticeable as a door in the plane of the wall adjacent to it; European cylinder lock; Everything according to the designed parts and all the preparatory work and accessories necessary for perfect operation.
2.9.2.2.1 | VE 00.5B - Porta de 1 folha de batente (ocultas), com a dimensão de 0.70x2.44m. | VE 00.5B - 1-leaf door (hidden), measuring 0.70x2.44m. | un | 1
2.9.2.3 | Fornecimento e montagem de porta composta por estrutura em perfis facar 3x3cm e revestida a chapa de alumínio rebitada com 2mm esp. lacado a branco mate RAL 9003. Espessura total =40mm. A face exterior da porta receberá a estrutura de ripado que compõe a fachada (quantificado à parte). A guarnição da porta deverá ser feita com cantoneiras de aço inox 316 lacado a branco mate RAL 9003; Puxadores: JNF IN.07.207.D Ø25 (A=1250mm;B=12575mm); Dobradiças: Adequadas ao peso próprio da porta e lacadas à mesma cor da porta; Fechadura: Cilindro Europeu; Batente de chão: PADIMAT FB.S2C.16 (VI 0.1); Tudo conforme peças desenhadas e todos os trabalhos preparatórios e acessórios necessários a um perfeito funcionamento. | Supply and assembly of a door composed of a structure made of 3x3cm profiles and covered in aluminum sheet riveted with 2mm spacing. matte white lacquered RAL 9003. Total thickness =40mm. The external face of the door will receive the slatted structure that makes up the facade (quantified separately). The door trim must be made with 316 stainless steel angles, matte white lacquered RAL 9003; Handles: JNF IN.07.207.D Ø25 (A=1250mm;B=12575mm); Hinges: Suitable for the door’s own weight and lacquered in the same color as the door; Lock: European Cylinder; Floor stop: PADIMAT FB.S2C.16 (VI 0.1); Everything according to the designed parts and all the preparatory work and accessories necessary for perfect operation.
2.9.2.3.1 | VE 0.11 - Porta exterior de batente com ripado no lado exterior - RIP 0.2, com a dimensão de 0.85x2.11m. | VE 0.11 - Exterior hinged door with slat on the exterior side - RIP 0.2, measuring 0.85x2.11m. | un | 1
2.9.2.3.2 | VE 0.12 - Porta exterior de batente com ripado no lado exterior - RIP 0.2, com a dimensão de 0.85x2.11m. | VE 0.12 - Exterior hinged door with slat on the exterior side - RIP 0.2, measuring 0.85x2.11m. | un | 1
2.9.2.4 | Fornecimento e montagem de porta em cantoneira 40x40mm revestida a chapa de alumínio 3mm esp. acabamento anodizado. Articulada com quadros pré-fabricados em tubos de alúminio com secção quadrangular 50x50x3mm acabamento anodizado, que compõem a parede confinante, esp. total = 45mm; Guarnição lateral em cantoneira 40x40mm e tubo estrutural do tipo "facar" 40x40mm, acabamento anodizado; Ligação do tubo estrutural à laje atráves de patere metálico; Puxador: JNF IN.07.207.D Ø25 (A=1250mm;B=12575mm); Dobradiças: Adequadas ao peso próprio da porta e lacadas à mesma cor da porta; Fechadura: Cilindro Europeu; Tudo conforme peças desenhadas e todos os trabalhos preparatórios e acessórios necessários a um perfeito funcionamento. | Supply and assembly of 40x40mm angle door covered in 3mm thick aluminum sheet. anodized finish. Articulated with prefabricated frames in aluminum tubes with a quadrangular section 50x50x3mm anodized finish, which make up the abutting wall, esp. total = 45mm; Side trim in 40x40mm angle iron and 40x40mm "knife" structural tube, anodized finish; Connection of the structural tube to the slab using a metal patere; Handle: JNF IN.07.207.D Ø25 (A=1250mm;B=12575mm); Hinges: Suitable for the door’s own weight and lacquered in the same color as the door; Lock: European Cylinder; Everything according to the designed parts and all the preparatory work and accessories necessary for perfect operation.
2.9.2.4.1 | VE 00.13 - Porta Exterior de Batente, Dimensão de 0.80x2.13m. | VE 00.13 - Exterior Hinged Door, Dimensions 0.80x2.13m. | un | 1
2.9.2.5 | Fornecimento e montagem de porta sem aro com estrutura em perfil facar com secção 40x40mm, que serve de suporte para placa OSB 2cm esp. e acabamento a pastilha branca igual à parede contígua. Espessura total = 70mm; A dobradiça e fixação da mesma à parede é do critério do executante, e deve respeitar o peso próprio da porta; O objetivo desta porta é que não seja perceptível enquanto porta no plano da parede contígua com a mesma; Tudo conforme peças desenhadas e todos os trabalhos preparatórios e acessórios necessários a um perfeito funcionamento. | Supply and assembly of a frameless door with a 40x40mm sectional profile structure, which serves as a support for a 2cm thick OSB board. and white tile finish the same as the adjacent wall. Total thickness = 70mm; The hinge and fixation of it to the wall is at the discretion of the developer, and must respect the door's own weight; The purpose of this door is that it is not noticeable as a door in the plane of the wall adjacent to it; Everything according to the designed parts and all the preparatory work and accessories necessary for perfect operation.
2.9.2.5.1 | VI 01.8 - Porta interior de 1 folha de batente (oculta), com a dimensão de 0.69x2.20m. | VI 01.8 - Interior door with 1 hinged leaf (hidden), measuring 0.69x2.20m. | un | 1
2.9.2.6 | Fornecimento e montagem de porta com: Aro em cantoneiras L 30x30mm e/ou 40x40mm, esp. = 5mm, em aço inox 316 escovado; Tela metálica cruzada em aço inoxidável; Perfis de fixação de tela em cantoneiras L 25x25mm, esp. ao critério do executante, em aço inoxidável 316, fixados ao aro por soldadura ou com parafusos de cabeça sextavada, oculta pelo lado exterior; Trinco Magnético; Tudo conforme peças desenhadas e todos os trabalhos preparatórios e acessórios necessários a um perfeito funcionamento. | Supply and assembly of door with: Frame in angles L 30x30mm and/or 40x40mm, esp. = 5mm, in brushed 316 stainless steel; Stainless steel crossed metal screen; Screen fixing profiles on angles L 25x25mm, esp. at the discretion of the performer, in 316 stainless steel, fixed to the frame by welding or with hexagonal head screws, hidden on the outside; Magnetic Latch; Everything according to the designed parts and all the preparatory work and accessories necessary for perfect operation.
2.9.2.6.1 | VE -01.6 - Dimensão de 0.74x2.30m, Vão de Sacada 1 Folha batente. | VE -01.6 - Dimensions of 0.74x2.30m, Balcony span 1 swing leaf. | un | 1
2.9.2.6.2 | VE -01.7 - Dimensão de 1.74x2.30m, Vão de Sacada 1 Folha batente. | VE -01.7 - Dimensions 1.74x2.30m, Balcony span 1 swing leaf. | un | 1
2.9.2.6.3 | VE -01.8 - Dimensão de 0.75x2.20m, Vão de Sacada 1 Folha batente. | VE -01.8 - Dimensions of 0.75x2.20m, Balcony span 1 swing leaf. | un | 1
2.9.3 | CLARABOIA | SKYLIGHT
2.9.3.1 | Fornecimento e montagem de claraboia com execução de Aro Oculto pelo interior, ao critério do executante; Considerar Alumínio Anodizado à cor Natural ou outro material e acabamento semelhante ao zinco; VIDRO - Consultar projeto de Especialidades - Térmica; Tudo conforme peças desenhadas e todos os trabalhos preparatórios e acessórios necessários a um perfeito funcionamento. | Supply and assembly of skylight with Concealed Frame construction from the inside, at the discretion of the contractor; Consider Anodized Aluminum in Natural color or another material and finish similar to zinc; GLASS - Consult Specialties project - Thermal; Everything according to the designed parts and all the preparatory work and accessories necessary for perfect operation.
2.9.3.1.1 | CLA 01 - Claraboia Fixa, dimensão 1.03x1.45m. | CLA 01 - Fixed Skylight, dimension 1.03x1.45m. | un | 1
2.9.4 | PORTÃO | GATE
2.9.4.1 | Fornecimento e montagem de portão de garagem seccionado, "Portões LM INOX da Marca LMPerfis PS.040CA94", conforme especificações do projecto, incluindo sistema de abertura automática, comandos, sensores e todos os trabalhos preparatórios e acessórios necessários a um perfeito funcionamento. | Supply and assembly of a sectional garage door, "LM INOX Gates from the Brand LMPerfis PS.040CA94", according to project specifications, including automatic opening system, controls, sensors and all preparatory work and accessories necessary for perfect operation.
2.9.4.1.1 | Ve -01.5 - Portão de Garagem Seccionado, dimensão 3.60x2.30m. | Ve -01.5 - Sectional Garage Door, dimension 3.60x2.30m. | un | 1
2.9.5 | ESCADAS METÁLICAS | METALLIC STAIRS
2.9.5.1 | Fornecimento e montagem de escada principal de acesso aos vários pisos da casa (ESC01): Obs: A estrutura da escada já está contemplada no projeto de estabilidade, considerar apenas a lacagem da estrutura RAL 9003 Mate. - Escada metálica suspensa acabada a réguas de madeira equivalente ao pavimento da casa; Fixação das escadas aos paramentos laterais, conforme pormenor, e guarda central em cabos de aço tensionados com fixação ao tecto e aos degraus, também conforme pormenor. - Guardas laterais em tubos de aço inox com Ø 4,24cm e suportes de corrimão - M8 - JNF - IN.18.133. - A composição dos degraus é em perfis metálicos conforme se encontram descritas no pormenor e deverá ser previstos reforços estruturais no apoios dos degraus às paredes de betão e para o apoio superior dos cabos de aço, conforme desenhado no respetivo pormenor. - Topo das lajes forrados a chapa de aço de 8mm (2un) - Dimensões: Pé direito total - 8780mm (A) Medidas gerais - 3365x2075x6280mm (CxLxA) Degraus - 280x1020x60mm (CxLxA) Patamares de descanso - 2070x1220x100mm (CxLxA) | Supply and assembly of the main staircase to access the different floors of the house (ESC01): Note: The staircase structure is already included in the stability project, only consider the lacquering of the RAL 9003 Matt structure. - Suspended metal staircase finished with wooden strips equivalent to the floor of the house; Fixing of stairs to the side walls, as per detail, and central guard in tensioned steel cables with fixing to the ceiling and steps, also as per detail. - Side guards in stainless steel tubes with Ø 4.24cm and handrail supports - M8 - JNF - IN.18.133. - The composition of the steps is made of metal profiles as described in detail and structural reinforcements must be provided for the support of the steps to the concrete walls and for the upper support of the steel cables, as drawn in the respective detail. - Top of the slabs lined with 8mm steel sheet (2 units) - Dimensions: Total ceiling height - 8780mm (H) General measurements - 3365x2075x6280mm (LxWxH) Steps - 280x1020x60mm (LxWxH) Rest landings - 2070x1220x100mm (LxWxH) | cj | 1
2.9.6 | ESTORES EXTERIORES
EXTERIOR BLINDS
2.9.6.1 | Fornecimento e montagem de estores exteriores de rolo com caixa redonda em inox 110 ou 130mm - Motorizada WAREMA-CRUZFER Tecido Screen cor referência: 3511 da WAREMA + Suporte fixação do Cabo do Rolo + 2 cantoneiras de aço inox 316 escovado 150x75x5mm, incluindo acessórios e todos os trabalhos preparatórios e acessórios necessários a um perfeito funcionamento. | Supply and assembly of outdoor roller blinds with round box in stainless steel 110 or 130mm - Motorized WAREMA-CRUZFER Fabric Screen reference color: 3511 from WAREMA + Support for fixing the Roll Cable + 2 angle brackets made of 316 brushed stainless steel 150x75x5mm, including accessories and all preparatory work and accessories necessary for perfect operation.
2.9.6.1.1 | Estore VE 01.5 - Dimensão de 5.93x2.92m. | Blind VE 01.5 - Dimensions 5.93x2.92m. | un | 1
2.9.6.1.2 | Estore VE 01.6 - Dimensão de 6.19x2.92m. | Blind VE 01.6 - Dimensions 6.19x2.92m. | un | 1
2.9.6.1.3 | Estore VE 01.7 - Dimensão de 4.94x2.92m. | Blind VE 01.7 - Dimensions 4.94x2.92m. | un | 1
2.9.6.1.4 | Estore VE 01.8 - Dimensão de 7.18x2.92m. | Blind VE 01.8 - Dimensions 7.18x2.92m. | un | 1
2.9.6.1.5 | Estore VE 00.9 - Dimensão de 2.54x2.94m. | Blind VE 00.9 - Dimensions 2.54x2.94m. | un | 1
2.9.6.1.6 | Estore VE 00.10 - Dimensão de 3.28x2.94m. | Blind VE 00.10 - Dimensions 3.28x2.94m. | un | 1
2.9.4 | GUARDAS | Railings
2.9.4.1 | Fornecimento e montagem de guarda composta por rede de nylon verde escura e varões de aço cravados no pavimento, incluindo maciços de fundação em betão pobre, cortes, remates e todos os trabalhos preparatórios e acessórios necessários a um perfeito acabamento. | Supply and assembly of a guard made up of dark green nylon mesh and steel rods embedded in the floor, including foundation blocks in poor concrete, cuts, finishes and all preparatory work and accessories necessary for a perfect finish.
2.9.4.1.1 | GUA 00.1 - Guarda com 0.97m de altura, composta por: Medidas gerais: 4530x970mm (ml x A) 6x varões de Aço comprimento = 1200mm 6x Sapatas sobre gravilha DIN=150x150x100mm. | GUA 00.1 - 0.97m high guard, composed of: General measurements: 4530x970mm (ml x H) 6x steel bars length = 1200mm 6x shoes on gravel DIN=150x150x100mm. | ml | 4.53
2.9.4.1.2 | GUA 00.3 - Guarda com 0.97m de altura, composta por: Medidas gerais: 8700x970mm (ml x A) 9x varões de Aço comprimento = 1200mm 9x Sapatas sobre gravilha DIN=150x150x100mm | GUA 00.3 - 0.97m high guard, composed of: General measurements: 8700x970mm (ml x H) 9x steel bars length = 1200mm 9x shoes on gravel DIN=150x150x100mm | ml | 8.7
2.9.4.1.3 | GUA 00.4 - Guarda com 0.97m de altura, composta por: Medidas gerais: 14000x970mm (ml x A) 15x varões de Aço comprimento = 1200mm 15x Sapatas sobre gravilha DIN=150x150x100mm | GUA 00.4 - Guard with 0.97m height, composed of: General measurements: 14000x970mm (ml x H) 15x Steel bars length = 1200mm 15x Shoes on gravel DIN=150x150x100mm | ml | 14
2.9.4.1.4 | GUA 00.5 - Guarda com 0.97m de altura, composta por: Medidas gerais: 14000x970mm (ml x A) 15x varões de Aço comprimento = 1200mm 15x Sapatas sobre gravilha DIN=150x150x100mm | GUA 00.5 - Guard with 0.97m height, composed of: General measurements: 14000x970mm (ml x H) 15x Steel bars length = 1200mm 15x Shoes on gravel DIN=150x150x100mm | ml | 8.44
2.9.4.2 | Fornecimento e montagem de guarda em aço inox 316 escovado composta por vergalhões verticais com 8mmØ e 1050mm comprimento, com inclinação 93º relativamente ao pavimento, o corrimão da guarda é composto por uma barra rectangular com secção 50x20mm, a fixação da guarda ao pavimento faz-se com o auxílio de uma cantoneira de aço "L" com 150x150mm que deverá ser chumbada à laje inferior e ficar embebida na betonilha do pavimento, incluindo cortes, remates e todos os trabalhos preparatórios e acessórios necessários a um perfeito acabamento. | Supply and assembly of a guard in brushed 316 stainless steel made up of vertical rebar measuring 8mmØ and 1050mm long, with a 93º inclination in relation to the floor, the guard handrail is made up of a rectangular bar with a 50x20mm section, the guard is fixed to the floor with the help of a 150x150mm "L" steel angle, which must be anchored to the lower slab and remain embedded in the floor screed, including cuts, finishing and all preparatory work and accessories necessary for a perfect finish.
2.9.4.2.1 | GUA 00.2 - Guarda com 0.90m de altura, composta por: Medidas gerais: 2650x900mm (ml x A) 26x Vergalhões verticais de Aço 8mmØ, comprimento = 1050mm 1x Corrimão em barra de Aço secção 50x20mm, 2650mm 1x cantoneira de aço "L" com 150x150mm | GUA 00.2 - Guard with 0.90m height, composed of: General measurements: 2650x900mm (ml x H) 26x Vertical steel rebars 8mmØ, length = 1050mm 1x Handrail in steel bar section 50x20mm, 2650mm 1x steel angle "L" with 150x150mm | ml | 2.65
2.9.4.2.2 | GUA 00.2 - Guarda com 0.90m de altura, composta por: Medidas gerais: 25150x900mm (ml x A) 249x Vergalhões verticais de Aço 8mmØ, comprimento = 1300mm 1x Corrimão em barra de Aço secção 50x20mm, 25150mm 1x cantoneira de aço "L" com 150x150mm | GUA 00.2 - 0.90m high guard, composed of: General measurements: 25150x900mm (ml x H) 249x 8mmØ vertical steel rebars, length = 1300mm 1x Steel bar handrail section 50x20mm, 25150mm 1x "L" steel angle with 150x150mm | ml | 25.15
2.9.5 | RIPADOS | Slated Panels
2.9.5.1 | Fornecimento e montagem de sistema de ensobreamento na fachada tardoz do Piso 1 composto por quadros pré-fabricados em tubos de alúminio com secção quadrangular 50x50x3mm lacados à cor RAL 9003; Fixação dos Quadros pré-fabricados à estrutura do edifício pelo lado posterior do quadro; Incluindo cortes, remates e todos os trabalhos preparatórios e acessórios necessários a um perfeito acabamento. (RP12) | Supply and assembly of an overlay system on the rear facade of the 1st floor consisting of prefabricated frames in aluminum tubes with a quadrangular section 50x50x3mm lacquered in the color RAL 9003; Fixing prefabricated frames to the building structure on the back side of the frame; Including cuts, finishing and all preparatory work and accessories necessary for a perfect finish. (RP12)
2.9.5.1.1 | RIP 01.1 - Ripado com 2.80m de altura, composta por: Medidas gerais - 25000x2800x50mm (CxLxA) Quadro #1 - 5080x2800x50mm (CxLxA) Quadro #2/3/4 - 5000x2800x50mm (CxLxA) Quadro #5 - 5080x2800x50mm (CxLxA) | RIP 01.1 - Slatted 2.80m high, consisting of: General measurements - 25000x2800x50mm (LxWxH) Frame #1 - 5080x2800x50mm (LxWxH) Frame #2/3/4 - 5000x2800x50mm (LxWxH) Frame #5 - 5080x2800x50mm (LxWxH) | m2 | 70.44
2.9.5.2 | Fornecimento e montagem de revestimento da fachada do anexo do jardim composto por quadros pré-fabricados em tubos de alúminio com secção quadrangular 50x50x3mm acabamento anodizado; Fixação dos quadros pré-fabricados à estrutura do edifício pelo lado posterior do quadro; Os vãos VE 00.11 e VE 00.12 são abrangidos por estes elementos e a separação entre os tubos situados nas portas e os da fachadas é feita com uma junta de 1cm entre ambos; Incluindo cortes, remates e todos os trabalhos preparatórios e acessórios necessários a um perfeito acabamento. (RP12) | Supply and assembly of cladding for the facade of the garden annex composed of prefabricated frames in aluminum tubes with a quadrangular section 50x50x3mm anodized finish; Fixing the prefabricated frames to the building structure on the back side of the frame; The spaces VE 00.11 and VE 00.12 are covered by these elements and the separation between the tubes located in the doors and those on the facades is made with a 1cm joint between them; Including cuts, finishing and all preparatory work and accessories necessary for a perfect finish. (RP12)
2.9.5.2.1 | RIP 00.2 - Ripado com 2.86m de altura, composta por: Dimensões: Fachada Norte - 2550x2860x50mm (CxLxA) Fachada Sul - 2550x2860x50mm (CxLxA) Fachada Nascente - 4350x2860x50mm (CxLxA) Fachada Poente - 4350x2860x50mm (CxLxA) | RIP 00.2 - Slatted 2.86m high, comprising: Dimensions: North Facade - 2550x2860x50mm (LxWxH) South Facade - 2550x2860x50mm (LxWxH) East Facade - 4350x2860x50mm (LxWxH) West Facade - 4350x2860x50mm (LxWxH) | m2 | 39.46
2.9.5.3 | Fornecimento e montagem de Anexo do Estendal composto por quadros pré-fabricados em tubos de alúminio com secção quadrangular 50x50x3mm acabamento anodizado, configurando 4 paredes e uma cobertura no mesmo sistema; Fixação dos Quadros pré-fabricados à estrutura do edifício pelo pavimento, com recurso a tubos estruturais do tipo "facar" e pateres de ligação à laje; O vão VE 00.13 é abrangido por estes elementos e a separação entre os tubos situados nas portas e os da fachadas é feita com uma junta de 1cm entre ambos; Incluindo cortes, remates e todos os trabalhos preparatórios e acessórios necessários a um perfeito acabamento. (RP12) | Supply and assembly of the Clothesline Annex composed of pre-molded frames in aluminum tubes with a quadrangular section 50x50x3mm anodized finish, configuring 4 walls and a cover in the same system; Fixing the prefabricated frames to the building structure through the floor, using "knife" type structural tubes and connecting pads to the slab; The VE 00.13 gap is covered by these elements and the separation between the tubes located in the doors and those on the facades is made with a 1cm joint between them; Including cuts, finishing and all preparatory work and accessories necessary for a perfect finish. (RP12)
2.9.5.3.1 | RIP 00.3 - Ripado com 2.86m de altura, composta por: Dimensões: Fachada Norte - 2550x2860x50mm (CxLxA) Fachada Sul - 2550x2860x50mm (CxLxA) Fachada Nascente - 2550x2860x50mm (CxLxA) Fachada Poente - 4350x2860x50mm (CxLxA) | RIP 00.3 - Slatted 2.86m high, comprising: Dimensions: North Facade - 2550x2860x50mm (LxWxH) South Facade - 2550x2860x50mm (LxWxH) East Facade - 2550x2860x50mm (LxWxH) West Facade - 4350x2860x50mm (LxWxH) | m2 | 40.81
2.9.5.4 | Fornecimento e montagem de sistema de emsobreamento zona BBQ composto por quadro pré-fabricado em tubos de alúminio com secção quadrangular 50x50x3mm acabamento anodizado; Fixação dos Quadros pré-fabricados à estrutura do edifício pelo lado posterior do quadro; Incluindo cortes, remates e todos os trabalhos preparatórios e acessórios necessários a um perfeito acabamento. (RP12) | Supply and assembly of BBQ zone overlay system consisting of prefabricated frame in aluminum tubes with quadrangular section 50x50x3mm anodized finish; Fixing prefabricated frames to the building structure on the back side of the frame; Including cuts, finishing and all preparatory work and accessories necessary for a perfect finish. (RP12)
2.9.5.4.1 | RIP 00.3 - Ripado com 2.86m de altura, composta por: Dimensões: Quadro - 4000x1960x50mm (CxLxA) | RIP 00.3 - 2.86m high slat, consisting of: Dimensions: Frame - 4000x1960x50mm (LxWxH) | m2 | 7.9
2.9.6 | CALEIRAS DE PAVIMENTO | PAVEMENT ALLEYS
2.9.6.1 | Fornecimento e montagem de caleira de pavimento com grelha em aço galvanizado, incluindo execução da caleira em betão com pendente, aro metálico e todos os trabalhos preparatórios e acessórios necessários a um perfeito acabamento. | Supply and assembly of floor gutters with galvanized steel grid, including execution of the gutter in concrete with pendant, metal frame and all preparatory work and accessories necessary for a perfect finish.
2.9.6.1.1 | CAL 0.01 - Caleira com 0.35m de largura. | CAL 0.01 - Gutter 0.35m wide. | ml | 3.6
2.9.6.1.2 | CAL 0.02 - Caleira com 0.35m de largura, tipo ACO "BrickSlot". | CAL 0.02 - 0.35m wide gutter, type ACO "BrickSlot". | ml | 22.07
2.9.6.1.3 | CAL 0.03 - Caleira com 0.10m de largura. | CAL 0.03 - Gutter 0.10m wide. | ml | 0.85
2.9.7 | DIVISÓRIA 1 | PARTITION 1
2.9.7.1 | Fornecimento e montagem de divisória entre master suite e is m.suite 2, em perfil tipo "facar", dimensões: 0.10x3.05x0.03m, composta por: Divisória entre Closet e IS M Suite - Tubo tipo "Facar" 3050x190x30mm - Lacagem a branco mate RAL 9003 - Ancoragem às lajes. - Preenchimento com areia. - Escova preta - altura completa - Tudo conforme mapa de armários e todos os trabalhos preparatórios e acessórios necessários. | Supply and assembly of partition between master suite and is m.suite 2, in "facar" type profile, dimensions: 0.10x3.05x0.03m, composed of: Divider between Closet and IS M Suite - "Facar" type tube 3050x190x30mm - Matt white lacquering RAL 9003 - Anchoring to slabs. - Filling with sand. - Black brush - full height - Everything according to the cabinet map and all necessary preparatory work and accessories. | un | 1
2.9 | SERRALHARIAS E CAIXILHARIAS | LOCKWORKS AND FIXTURES

## Sheet4 (hidden)
Description
HOUSING EXECUTION - URB. DAS GAIVOTAS MATA PORCAS, PRAIA DA LUZ
SHIPYARD
SHIPYARD AND COMPLEMENTARY WORKS
Assembly, construction, maintenance, disassembly and demolition of a construction site, including the corresponding installations, temporary water, sewage, electricity and telecommunications networks, internal circulation routes and everything else necessary in accordance with Decree-Law no. October 29th and other legislation in force, Development and Implementation of the Construction and Demolition Waste Prevention and Management Plan (within the meaning of D.L. No. 46/2008 of March 12th).
SHIPYARD AND COMPLEMENTARY WORKS
SHIPYARD
ARCHITECTURE
MASONRY AND LIGHTWEIGHT PAMENTS
EXTERIOR MASONRY
Supply and execution of an external wall with 1 sheet of Preceram thermal brick 25cm thick, including laying mortar in a 1:4 ratio, reinforced concrete lintels over gaps, stainless steel locking cats between masonry and concrete structure and all preparatory work and accessories necessary for a perfect finish. (PE-A) (PE-B) (PE-C) (PE-D) (PE-E) (PE-P) (PE-F)
Supply and execution of an exterior wall with 1 panel in ceramic brick masonry measuring 30x20x15cm, including laying mortar at 1:4, reinforced concrete lintels over gaps and all preparatory work and accessories necessary for a perfect finish. (PE-M) (PE-N)
Supply and execution of an external wall with 1 panel in ceramic brick masonry measuring 30x20x11cm, including laying mortar in a 1:4 line, reinforced concrete lintels over gaps, in the intervals between air boxes provide a channel in the subfloor with a slope for the drainage of condensation water to a drain with an exit, and all the preparatory work and accessories necessary for a perfect finish. (PE-H) (PE-K) (PE-L)
INTERIOR MASONRY
Supply and execution of interior walls with 1 panel in ceramic brick masonry measuring 30x20x15cm, including laying mortar at 1:4, reinforced concrete lintels over gaps and all preparatory work and accessories necessary for a perfect finish. (PI-A) (PI-B)
Supply and execution of interior walls with 1 panel in ceramic brick masonry measuring 30x20x7cm, including laying mortar at 1:4, reinforced concrete lintels over gaps and all preparatory work and accessories necessary for a perfect finish. (PI-C)
Supply and execution of interior walls with 2 panels in ceramic brick masonry measuring 30x20x11cm + air box 3cm + 30x20x11cm, including laying mortar at 1:4, reinforced concrete lintels over gaps and all preparatory work and accessories necessary for a perfect finish. (PI-D) (PI-E)
LIGHT INTERIOR APPLIANCES
Supply and execution of cladding in 12mm plasterboard sheets, on the interior sides of the exterior walls, double plating system, interior filling with 9cm thick rock wool, including profiled structure to support the boards with 90mm uprights, fixing system, joint treatment, smoothing and final preparation to receive painting or final coating and all preparatory work and accessories necessary for a perfect finish. (PE-P)
Supply and execution of cladding in standard 12mm plasterboard sheets, on the interior sides of exterior walls, double plating system, interior filling with 5cm thick rock wool, including profiled structure to support the boards with 48mm uprights, fixing system, joint treatment, smoothing and final preparation to receive painting or final coating and all preparatory work and accessories necessary for a perfect finish. (PE-C) (PE-D) (PI-G)
Supply and execution of cladding in 12mm water-repellent plasterboard sheets, on the interior sides of exterior walls, double plating system, interior filling with 5cm thick rock wool, including profiled structure to support the boards with 48mm uprights, fixing system, joint treatment, smoothing and final preparation to receive painting or final coating and all preparatory work and accessories necessary for a perfect finish. (PE-I) (PI-H)
Supply and execution of cladding in 12mm water-repellent plasterboard sheets, on the interior sides of exterior walls, double plating system, interior filling with 3cm thick rock wool, including profiled structure to support the boards with 30mm uprights, fixing system, joint treatment, smoothing and final preparation to receive painting or final coating and all preparatory work and accessories necessary for a perfect finish. (PE-J)
Supply and assembly of lightweight walls in double 12mm water-repellent plasterboard panels per side, internally coated with 5cm rock wool acoustic insulation, including profiled structure to support the plates with 48mm uprights, fixing system, joint treatment, sealing and final preparation to receive painting and all preparatory work and accessories necessary for a perfect finish. (PI-F)
Supply and assembly of lightweight walls in simple 19mm water-repellent MDF board, lacquered on each side, with a matte finish in the color RAL 9003, covered internally with 4cm rock wool acoustic insulation, including a 4cm FACAR tube structure to support the plates, fixing system and all preparatory work and accessories necessary for a perfect finish. (PI-I) (PR06)
MASONRY AND LIGHTWEIGHT PAMENTS
CONCRETE SILLS
CONCRETE SILLS
Supply and execution of concrete sills with bars, according to detail PORM10, raised 1cm with rubber supports at the discretion of the executor, including cuts, finishes and all preparatory work and accessories necessary for a perfect finish.
Threshold VE 01.1 - Dimension 1.10m.
Threshold VE 01.2 - Dimension 4.68m.
Threshold VE 01.3 - Dimension 4.61m.
Threshold VE 01.4 - Dimension 3.04m.
Supply and execution of narrow sills between gaps on the 1st floor, in concrete parts with bars, according to detail PORM10, raised 1cm with rubber supports at the discretion of the contractor, including cuts, finishes and all preparatory work and accessories necessary for a perfect finish.
Threshold A - Dimensions 400x70mm.
Threshold B - Dimensions 3960x70mm.
Threshold C - Dimensions 5300x70mm.
Threshold D - Dimensions 1390x70mm.
Threshold E - Dimensions 1040x70mm.
CONCRETE SILLS
WATERPROOFING AND INSULATION
IN COVERAGE #2 and #3
Supply and execution of waterproofing of Flat Roofs (#2 and #3) on Floor 1 (non-accessible), including all preparatory work and accessories necessary for a perfect finish, in accordance with the following works:
Thermal insulation in extruded polystyrene plates "IFOAM COBERTURAS" 8cm thick, including cuts, finishes.
Formwork layer in light concrete for regularizing and creating gutters and slopes of the required thickness, with a smooth finish for laying screens.
"Imperalum" type waterproofing system with Imperkote L painting, waterproofing system with two crossed screens POLYPLAS 30 + POLYXIS R40 screen (the screens go up on the walls, creating caps and fixed to them with appropriate angles or others), separator screen in calendered polyester fabric type "IMPERSEP 200" including cuts, finishes, fixings, all ready to receive final coating.
ON BALCONY
Supply and execution of waterproofing of the 1st Floor Balcony (accessible), including all preparatory work and accessories necessary for a perfect finish, in accordance with the following works:
Thermal insulation in extruded polystyrene plates "IFOAM COBERTURAS" 8cm thick, including cuts, finishes.
Screed with a smooth finish for laying screens and creating pendants.
"Imperalum" type waterproofing system with Imperkote L painting, waterproofing system with two crossed screens POLYPLAS 30 + POLYXIS R40, (the screens go up on the walls, creating caps and fixed to them with appropriate angles or others), separator screen in calendered polyester fabric type "IMPERSEP 200", including cuts, finishes, fixings, all ready to receive final coating.
COVERING THE TECHNICAL AREA OF POOL #1 AND TECHNICAL AREA #2
Supply and execution of waterproofing of the Flat Roof of Technical Area #1 and Compensation Tank, Technical Area #2, including all preparatory work and accessories necessary for a perfect finish, in accordance with the following works:
Screed with a smooth finish for laying screens and creating pendants.
"Imperalum" type waterproofing system with Imperkote L painting, waterproofing system with two crossed screens POLYPLAS 30 + POLYXIS R40, (the screens go up on the walls, creating caps and fixed to them with appropriate angles or others), separator screen in calendered polyester fabric type "IMPERSEP 200", including cuts, finishes, fixings, all ready to receive final coating.
IN BURIED GARMENTS
Supply and execution of a drainage system for buried walls through the application of a pitted drainage screen type "Aguadrain" or equivalent, fixed to the reinforced concrete walls, including a geodrain tube at the bottom of the trench wrapped in crushed stone, connection to the drainage network, boxes, fixing system, cuts, finishes and all preparatory work and accessories.
ON INTERIOR SLABS
Supply and execution of thermal insulation of interior slabs (#2 and #3) with 8cm thick "XPS" extruded polystyrene plates based on a 10mm Impactodam acoustic blanket, according to the detailed drawing, including cuts, finishes and all preparatory work and accessories.
IN SHOWER BASES
Supply and execution of waterproofing of shower trays on the floor with elastic two-component cement mortar type "Mapelastic Smart" or equivalent, reinforced with fiberglass mesh with anti-alkaline treatment, with a rise of up to 30cm on the walls, including all preparatory work and accessories necessary for a perfect finish.
POOL WATERPROOFING SYSTEM AND WATER MIRRORS
Supply and execution of the "IMPERALUM" system for waterproofing the pool and water features, consisting of Imperkote F paint application, system of two crossed screens POLYPLAS 30 + POLYXIS R40T + POLYBANCA 33, separator in calendered polyester fabric, IMPERSEP 150 (at the bottom and in the corners), system of 1 screen POLYXIS R50 on the vertical walls, ready to receive a final finish, everything in accordance with detailed drawings, including cuts and finishes and all preparatory work and accessories for a perfect finish.
WATERPROOFING AND INSULATION
COVERAGE
Supply and assembly of roof covering #1 with zinc sheets lacquered in white RAL 9003, with "Double Lock" type stapled joint, based on a "AGUADRAIN GEO" type ventilation layer and "RHENOFOL CV" type waterproofing membrane, 8cm XPS thermal insulation on the inside and a 17cm layer of rock wool between OSB, according to the detail drawing, including execution of gutter and zinc capping, cuts, finishes, fastening elements and all preparatory work and accessories necessary for a perfect finish. (PV15)
Supply and application of fine gray pebble covering, in a thickness of 10cm, on flat roofs #2 and #3 (not accessible), including loading, transport, dusting and all preparatory work and accessories necessary for a perfect finish. (PV12)
Supply and execution of wall coverings for roof #2 and #3 (not accessible) in galvanized metal sheet, including cuts, finishes, fixing elements, creation of pendants, according to project elements, and all preparatory work and accessories necessary for a perfect finish.
Supply and execution of a metal fireplace chimney in accordance with the detailed drawing, including metal exhaust pipe, watertight insulation, cuts, finishes, connections and all preparatory work and accessories necessary for a perfect finish.
COVERAGE
CEILING COATING
EXTERIOR CEILINGS
Supply and execution of covering exposed concrete ceilings with water-repellent finish, "SIKAGARD 680-S PT", colorless matt, including preparation of the base by cutting out concrete burrs, filling of gaps with appropriate materials, general surface preparation, application of primer and all preparatory work and accessories necessary for a perfect finish. (TE04)
INTERIOR CEILINGS
Supply and execution of covering exposed concrete ceilings with water-repellent finish, "SIKAGARD 680-S PT", colorless matt, including preparation of the base by cutting out concrete burrs, filling of gaps with appropriate materials, general surface preparation, application of primer and all preparatory work and accessories necessary for a perfect finish. (TE01)
Supply and assembly of continuous false ceilings with 12mm plasterboard sheets, "KNAUF KS STANDARD", including 10mmx10mm fin with system profile, support structure, fixing system, execution of openings for placing various equipment, recesses, joint treatment, skimming and final preparation to receive painting and all preparatory work and accessories necessary for a perfect finish. (TE02)
Supply and assembly of continuous false ceilings with 12mm water-repellent plasterboard sheets, "KNAUF HIDROFUGA H1", including 10mmx10mm fin with system profile, support structure, fixing system, execution of openings for placing various equipment, recesses, joint treatment, damming and final preparation to receive painting and all preparatory work and accessories necessary for a perfect finish. (TE03)
Supply and execution of molding in false plasterboard ceilings, according to the detailed drawing, with finishing and final preparation to receive painting, including all preparatory work and accessories necessary for a perfect finish.
Supply and execution of water paint painting, "CIN - VINYLMATE - Ref.ª 10-250", extra matt finish, in white RAL 9003, in 2 to 3 coats, including prior cleaning of surfaces, application of 1 coat of primer "EP/GC 300 - Ref.ª 10-600" and all preparatory work and accessories necessary for a perfect finish. (PR02)
CEILING COATING
WALL COATING
EXTERIOR WALLS
Supply and execution of exposed concrete wall cladding with a water-repellent finish, "SIKAGARD 680-S PT", colorless matt, including preparation of the base by cutting out concrete burrs, filling gaps with appropriate materials, general surface preparation, application of primer and all preparatory work and accessories necessary for a perfect finish. (PR08)
Supply and execution of "WEBER REV PASTE GRAY RAL 7035 from the SAINT-GOBAIN brand", including all preparatory work and accessories necessary for a perfect finish. (PR09)
Supply and execution of facade cladding with the complete system "ETICS - WEBER REV PASTE GRAY RAL 7035 from the brand SAINT-GOBAIN", consisting of bonding mortar, thermal insulation with 7cm thick molded expanded polystyrene plates, two layers of coating mortar separated between them by reinforcing mesh, normal mesh, leveling primer, regulator and final finish, including anchors and fixing accessories, profiles and finishing angles and all preparatory work and accessories necessary for a perfect finish. (PR10)
Supply and assembly of a finished facade system made from 5mm aluminum sheet lacquered in white RAL 9003 with a glued system from the brand "CORTIZO" and a T profile sub-structure and 7cm XPS insulation, including cuts, finishes and all preparatory work and accessories necessary for a perfect finish. (PR11)
Supply and execution of fine sanded plaster at 1:4, on facades and pergolas, all ready to receive painting or final finishing, including splashing, plastering and all preparatory work and accessories necessary for a perfect finish. (PR09) (PR14)
Supply and execution of painting with 100% acrylic paint, "CIN - NOVATEX - Ref.ª 12-230", in the color Gray RAL 7035, in 2 to 3 coats, on plaster, including prior cleaning of surfaces, application of 1 coat of primer "EP/GC 300 - Ref.ª 10-600" and all preparatory work and accessories necessary for a perfect finish. (PR14)
INTERIOR WALLS
Supply and execution of exposed concrete wall cladding with a water-repellent finish, "SIKAGARD 680-S PT", colorless matt, including preparation of the base by cutting out concrete burrs, filling gaps with appropriate materials, general surface preparation, application of primer and all preparatory work and accessories necessary for a perfect finish. (PR01)
Supply and execution of projected plaster, including thin mass skimming, reinforcement with 5x5cm (75g/m2) fiberglass mesh in the concrete/masonry transition and PVC corner profiles reinforced with fiber mesh, all ready to receive painting and all the preparatory work and accessories necessary for a perfect finish. (PR02) (PR03)
Supply and installation of "CLASSIC WHITE 30x30cm" tablet coating from the "RUBICER" brand and
with joints in light gray bitumen RAL 7035, including base plaster on masonry faces, laying mortar or glue, cuts, finishing, grouting of joints and all preparatory work and accessories necessary for a perfect finish. (PR5.1)
Supply and installation of coating in "GRAY 30x30cm" tablet from the "RUBICER" brand and with joints in white bitumen RAL 9003, including base plaster lathed on masonry faces, laying mortar or glue, cuts, finishes, grouting of joints and all preparatory work and accessories necessary for a perfect finish. (PR5.2)
Supply and execution of tin plaster, including splashing, plastering and all preparatory work and accessories necessary for a perfect finish. (PR07)
Supply and execution of water paint painting, "CIN - VINYLCLEAN MATE - Ref.ª 10-245", in white RAL 9003, in 2 to 3 coats, applied to plastered walls and/or plasterboard, including prior cleaning of surfaces, application of 1 coat of primer "EP/GC 300 - Ref.ª 10-600" and all preparatory work and accessories necessary for a perfect finishing. (PR02) (PR04)
Supply and execution of painting with acrylic water enamel paint, "CIN - CINACRYL MATE - Ref.ª 10-230", in white RAL 9003, in 2 to 3 coats, applied to plastered walls and/or plasterboard, including prior cleaning of surfaces, application of 1 coat of primer "EP/GC 300 - Ref.ª 10-600" and all necessary preparatory work and accessories to a perfect finish. (PR03) (PR04)
WALL COATING
COATING OF FLOORS AND Skirting
EXTERIOR FLOORING
Supply and execution of ground floor for laying exterior flooring, including opening of a 15cm box with transportation of the remaining products to a dump, regularization and compaction of the box, layer of rockfill and gravel (3 to 5cm) with 0.15cm compacted, vapor barrier, reinforced concrete mass with CQ50 sol mesh 15cm thick, according to detailed drawing, including creation of slopes, and all preparatory work and accessories necessary for a perfect finish.
Supply and execution of continuous coating on self-levelling, water-repellent screed, including smoothing/filling support in light concrete, finishing, leveling and all preparatory work and accessories necessary for a perfect finish. (PV07)
Supply and laying of flooring in prefabricated concrete slabs 50x50x6cm from the brand "VERDASCA GROUP", including adjustable supports for supporting the slabs, leveling, cutting, finishing and all preparatory work and accessories necessary for a perfect finish. (PV08) (LAJ 01.1)
Supply and laying of flooring in concrete slabs with variable dimensions, including filling/regulating screed with a smooth finish, laying mortar or glue, leveling, cutting, finishing, joint grouting and all preparatory work and accessories necessary for a perfect finish. (PV09)
LAJ -01.1 - Path over water in prefabricated concrete slabs. Description: Set of 3 prefabricated concrete slabs with reinforced concrete supports. The slabs are 650x650x70mm. Dimensions: General measurements - 2050x650x70mm (LxWxH) 3 Slabs - 650x650x70mm (LxWxH)
LAJ 00.1 - Path over water in prefabricated concrete slabs. Description: Set of 13 prefabricated concrete slabs with reinforced concrete supports. The slabs at the ends are 1250x500x70mm and the rest are 1250x300x70mm. The ends of the slabs are chamfered to create the effect that they are floating on the water level, with the height of the slab being 5cm at its limit. Dimensions: General measurements - 5000x1250x260mm (LxWxH) 2 Slab Type 1 - 1250x500x50mm (LxWxH) 11 Slab Type 2 - 1250x300x50mm (LxWxH)
LAJ 00.3 - Route on prefabricated concrete slabs. Description: Set of 9 prefabricated concrete slabs. The slabs are 2050x300x100mm. They must be placed on a medium gravel base. Dimensions: 9 Slabs - 2050x300x100mm (LxWxH)
Supply and laying of flooring in concrete blocks of the "ECOQUADRADO PAVING" type from the "VERDASCA GROUP" brand, joints filled with fine gray rolled pebbles, applied on a 5cm thick base of cement and sand at a 1:4 ratio, 15cm thick tout-venant sub-base, including opening of a 20cm box, compaction, removal and transport to the dump of leftover products (the dump being contractor's account) and all preparatory work and accessories necessary for a perfect finish. (PV10)
Supply and laying of a deck consisting of 20x220x2200mm pine wood boards, autoclave treatment, natural color matte varnish finish, symmetrical screwing, including filling/regulating screed base with a smooth finish, leveling, cuts, finishing and all preparatory work and accessories necessary for a perfect finish. (PV11)
Supply and application of coating with fine gray pebbles, in a thickness of 10cm, including loading, transport, dusting and all preparatory work and accessories necessary for a perfect finish. (PV12)
Supply and application of pine bark, including loading, transport, dusting and all preparatory work and accessories necessary for a perfect finish. (PV13)
Supply and installation of glass tiles model "Classic Gray 30x30cm from the brand "RUBICER" and with joints in light gray RAL 7035 grout, including adhesive mortar and grout with Adhere pools, plaster base "MAXDUR from SECIL", cuts, finishing, grouting of joints, execution of negatives for LED rails, pool edge in "L" angle in brushed 316 stainless steel measuring 15x15cm and an overflow channel made of bent aluminum sheet with a 5cm opening in the pool, all according to the detailed drawing and all the preparatory work and accessories necessary for a perfect finish.
Supply and complete execution of a connecting staircase between the parking ramp and the 0th floor deck (ESC 02): Concrete staircase finished with prefabricated concrete slabs 3cm thick. on the blankets and the cementitious layer (PR09) on the risers of the steps, including filling/regulating screed, finishing and all preparatory work and accessories necessary for a perfect finish. Dimensions: General measurements - 4350x1200x2850mm (LxWxH) Steps - 290x1200x178mm (LxWxH)
Supply and complete execution of an exterior staircase to access technical area #1 (ESC 03): Staircase finished with a smoothed screed, accessible from two floor grids in brushed stainless steel, foldable that convert into a guard when opened, including filling/adjusting screed, finishing, welding and all preparatory work and accessories necessary for a perfect finish. Dimensions: General measurements - 4340x900x2750mm (LxWxH) Steps - 280x900x197mm (LxWxH) Measurement of each grid x 2 - 2170x980x40mm 2 Floor grids (stainless steel) with dimensions 2.17x0.98m
INTERIOR FLOORS
Supply and execution of helicopetro-smoothed screed flooring, including water-repellent, from Sikagard 680-S matte colorless, including
filling/regulating screed, recess in shower area with creation of pendants, finishes and all preparatory work and accessories necessary for a perfect finish. (PV01)
Supply and laying of flooring - oak wood planks 20x220x2200 (hxwxd) - ALVA RIBADÃO model, "NORDIC NATURAL" treatment from the BONA brand, including filling/regulating screed with a smooth finish, cuts, finishing, fixings and all preparatory work and accessories necessary for a perfect finish. (PV03)
Supply and execution of RAL glossy beige epoxy paint to be defined, against sample, Sikafloor-264, from the SIKA brand, including all necessary components and non-slip finish, filling/regulating screed with a smooth finish, finishing and all preparatory work and accessories necessary for a perfect finish. (PV04)
Supply and execution of matte white epoxy paint RAL 9003 Sikafloor-264, from the brand SIKA, including all necessary components and non-slip finish, filling/regulating screed with a smooth finish, recess in shower area with creation of pendants, finishes and all preparatory work and accessories necessary for a perfect finish. (PV04)
FOOTERS
Supply and installation of brushed stainless steel corner skirting boards 20x10x5mm (hxlxe), including fixing system, cuts, finishes and all preparatory work and accessories necessary for a perfect finish. (RD01)
COATING OF FLOORS AND Skirting
CARPENTARY
INTERIOR GAPS
Supply and assembly of internal door openings in water-repellent MDF grid, matt white lacquered RAL 9003 on both sides. Total thickness = 45mm; Side trim in water-repellent MDF matt white lacquered RAL 9003; Handle: JNF IN.00.070.RB08M; Rosette: JNF R01S; Hinges: JNF IN.05.019.75.ECO D; Magnetic lock: JNF IN.20.835; Floor stop: PADIMAT FB.S2C.16; Provide sealing in the same color as the door; Everything according to the designed parts and all the preparatory work and accessories necessary for perfect operation.
VI -01.2 - Internal Door 1 hinged leaf, measuring 1.10x2.30m.
VI -01.3 - Internal Door 1 hinged leaf, measuring 1.10x2.30m.
VI -01.4 - Internal Door 1 hinged leaf, measuring 1.10x2.30m.
VI -01.5 - Internal Door 1 hinged leaf, measuring 1.10x2.30m.
Supply and assembly of internal door openings in water-repellent MDF grid, matt white lacquered RAL 9003 on both sides. Total thickness = 45mm; Side trim in water-repellent MDF matt white lacquered RAL 9003; Handles: JNF IN.00.070.RB08M; Rosettes: JNF R01S; Hidden pivots: JNF IN.05.202.B; Magnetic locks: JNF IN.20.835; Floor stop: PADIMAT FB.S2C.16; Provide structural reinforcement above the ceiling in drywall and door seals in the same color; Everything according to the designed parts and all the preparatory work and accessories necessary for perfect operation.
VI 01.1 - Interior Door 1 pivoting leaf, with dimensions of 1.14x2.50m.
VI 01.4 - Interior Door 1 pivoting leaf, with dimensions of 1.14x2.50m.
VI 01.2 - Interior Door 1 pivoting leaf, with dimensions of 1.19x2.50m.
VI 01.3 - Interior Door 1 pivoting leaf, with dimensions of 1.19x2.50m.
VI 01.5 - Internal Door 1 pivoting leaf, measuring 1.22x2.50m.
Supply and assembly of internal door opening in water-repellent MDF crate, matte white lacquered RAL 9003 on both sides. Total thickness = 80mm; Side trim in water-repellent MDF matt white lacquered RAL 9003; Handle: JNF IN.07.207.D Ø25 (A=1250mm; B=12575mm); Hinges: JNF IN.05.019.75.ECO D; Service locks: JNF IN.20.974; Floor stop: PADIMAT FB.S2C.16; Provide door seals in the same color; Everything according to the designed parts and all the preparatory work and accessories necessary for perfect operation.
VI 00.3 - Interior Door 1 hinged leaf, with dimensions of 1.00x2.49m.
INTERIOR GAPS OF THE I.S.
Supply and assembly of door openings in 45mm waterproof MDF crate. matte white lacquer RAL 9003 on both sides; Side trim in water-repellent MDF matt white lacquered RAL 9003; Handle: JNF IN.00.070.RB08M; Rosette: JNF R01S; Hinges: JNF IN.05.019.75.ECO D; Magnetic lock: JNF IN.20.835; Floor stop: PADIMAT FB.S2C.16; Everything according to the designed parts and all the preparatory work and accessories necessary for perfect operation.
VI -01.1 - Internal swing door, measuring 1.08x2.30m.
Supply and assembly of door openings in water-repellent MDF crates matt white lacquered RAL 9003 esp. 45mm on one side and coated in 6mm mirror. extra clear on the other side. Total thickness = 51mm (quantified separately); Side trim in water-repellent MDF matte white lacquered RAL 9003 and 6mm thick mirror. extra clear (quantified separately); Handles: JNF IN.00.070.RB08M; Rosettes: JNF R01S; Hidden pivots: JNF IN.05.202.B; Magnetic locks: JNF IN.20.835; Floor stop: PADIMAT FB.S2C.16 (VI 0.1); Wall stop: Rubber shim (VI 0.2); Provide structural reinforcement on top of the plasterboard lining; Everything according to the designed parts and all the preparatory work and accessories necessary for perfect operation.
VI 0.1 - Pivoting internal door, measuring 1.22x2.49m.
Supply and assembly of door openings in water-repellent MDF crates matt white lacquered RAL 9003 esp. 45mm on both sides; Side trim in water-repellent MDF matte white lacquered RAL 9003 and 6mm thick mirror. extra clear; Handles: JNF IN.00.070.RB08M; Rosettes: JNF R01S; Hidden pivots: JNF IN.05.202.B; Magnetic locks: JNF IN.20.835; Floor stop: PADIMAT FB.S2C.16 (VI 0.1); Wall stop: Rubber shim (VI 0.2); Provide structural reinforcement on top of the plasterboard lining; Everything according to the designed parts and all the preparatory work and accessories necessary for perfect operation.
VI 0.2 - Pivoting internal door, measuring 1.22x2.49m.
Supply and assembly of sliding door openings with cassette without trim, consisting of: -Sliding door in MDF 4cm thick, lacquered in matt white RAL 9003. -Sliding cassette system from the brand "GOSIMAT", model "UNICO PLUS", including upper and lower guides. -Mounted shell, JNF IN.16.302.M1.40; Everything according to the designed parts and all the preparatory work and accessories necessary for perfect operation.
VI 01.6 - Sliding door, measuring 0.87x2.50m.
VI 01.7 - Sliding door, measuring 0.89x2.50m.
CABINETS
Supply and assembly of a cabinet consisting of 4 fronts and 8 shelves, for storage and placement of the -1 floor electrical panel and home automation rack, consisting of: EXTERIOR: Doors, cabinet top finishing sides, in 19 mm thick waterproof MDF, lacquered in color to RAL 9003. INTERIOR: Box and shelves in 19 mm thick waterproof MDF esp., oak melamine. BOOTER: 19mm waterproof MDF, lacquered in RAL like the doors HANDLE: Tic-Tac SHELF SUPPORTS: 'hafele' type ref. 282.04.711 da polifer HINGES: "BLUM / CLIP" with shock absorber
ARM -01.1 - Cabinet, with dimensions 2.07x2.30x0.58m.
Supply and assembly of cabinet consisting of 4 fronts, 1 shelf and 2 drawers with 1 bench and 1 coat rack, also includes bench and shoe base in MDF and top and bottom LED lighting. (entrance hall), consisting of: EXTERNAL: Doors, cabinet top finishing sides and drawer fronts in 19 mm thick MDF, colored lacquered in RAL 9003. INTERIOR: Bins, shelves and drawers in 19 mm thick MDF, oak melamine BENCH: in 19 mm MDF, lacquered in RAL 9003 SHOE BASE: in 19mm MDF, lacquered RAL 9003 COUNTER: in 19mm MDF, lacquered to RAL 9003 ROD: in brushed 316 stainless steel HANDLE: Tic-Tac
SHELF SUPPORTS: 'hafele' type
ref. 282.04.711 to polyfer
HINGES: "BLUM/CLIP" with shock absorber SLIDES: With cushioning, "BLUM / MOVENTO - BLUMOTION" LIGHTING: Reduced height aluminum track, with "Flex Strip Cob" LED strip ref. L62C026, from PROLED with door opening switch
ARM 00.1 - Cabinet, with dimensions 1.66x2.04x0.40m.
ARM 00.1 - Shoes Bench/Base, with dimensions 2.25x0.08x0.32m.
Supply and assembly of suspended bench in MDF and structure in "facar" type profiles. (living room), composed of: EXTERNAL: in waterproof MDF with 19 mm thickness, Oak Melamine. STRUCTURE: in "facar" type profiles 40x40mm in section LIGHTING: Aluminum rail of reduced height, with "Flex Strip Cob" LED strip ref. L62C026, from PROLED.
ARM 00.2 - Bench, with dimensions 6.34x0.08x0.44m.
Supply and assembly of a crockery cabinet consisting of shelves and drawers and two opening leaves, also including a wine cellar, a fireplace and a firewood storage niche, comprising: EXTERIOR: Doors, sides finishing at the top of the cabinet, in MDF 19 mm thick, lacquered in the color RAL 9003; INTERIOR: Bins and Shelves in 19mm thick chipboard, melamine in color RAL 9003; FOOTBOARD: in 19mm MDF, lacquered in RAL like the doors; COUNTERTOP: in Corian, RAL 9003, esp. 2cm; HANDLE: Tic-Tac; SHELF SUPPORTS: 'hafele' type ref. 282.04.711 from polifer; HINGES: "BLUM/CLIP" with shock absorber; SLIDES: With cushioning, "BLUM / MOVENTO - BLUMOTION"; LIGHTING: Reduced height aluminum track, with "Flex Strip Cob" LED strip ref. L62C026, from PROLED with door opening switch; FIREPLACE: Stove brand unichama model m-desing luna diamon 1000 RD (Quantified separately) + Stainless steel plate with 6mm thickness. 10mm trim and fin to prevent heating of the MDF panel; BOTTLE RACK: SIEMENS Wine Cellar measuring 60x61x186mm (WxDxH) Ref: KW36KATGA (Quantified separately);
NICHE FOR FIREWOOD: Box in brushed stainless steel with 6mm thickness. 55mm deep for storing wooden logs;
ARM 0.03 - Cabinet, with dimensions 3.25x2.49x0.71m.
Supply and assembly of module to hide the a/c ducts with 46mm uprights and 2x plasterboard sheets, comes with a structure in "facar" type profiles and a suspended sideboard in 19mm thick water-repellent MDF. lacquered in matt white RAL 9003 (dining room), consisting of: EXTERNAL: 2x Plasterboard sheets painted in matt white RAL 9003 STRUCTURE: 46mm uprights and 40x40mm "knife" type structure SIDEBOARD section: in 19mm waterproof MDF, lacquered in RAL 9003
ARM 0.04 - Cabinet, with dimensions 2.80x2.49x0.45m.
Supply and assembly of cabinet for MLR and MSR with 1 drawer, 1 countertop, 1 shelf and 1 rod and 1 side wall (laundry room), consisting of: EXTERNAL: Side wall and shelf in corian 10mm thick. in color RAL 9003. Drawer front in 19mm water-repellent MDF lacquered in color RAL 9003. STRUCTURE: Bench structure in "knife" type profiles 40x40mm in section BOOTER: in 19mm water-repellent MDF, lacquered in RAL like the doors BENCH: in 19mm water-repellent MDF, lacquered in RAL 9003.
ARM 0.08 + BANC 0.03 - Cabinet, with dimensions 1.23x2.49x0.70m.
Supply and assembly of a dispenser cabinet consisting of 4 fronts, 1 side finishing edge and 17 shelves. (laundry room) the fronts are highlighted to allow the cabinet to be ventilated while it is closed, as per detail, composed of: EXTERIOR: Doors, cabinet top finishing sides, in Water-repellent MDF with 19 mm of thickness, Lacquered in the color RAL 9003. INTERIOR: Bins and Shelves in Water-repellent MDF of 19 mm of thickness, Oak melamine BOOTER: in MDF 19mm waterproof, lacquered in RAL like the doors HANDLE: Tic-Tac SHELF BRACKETS: 'hafele' type ref. 282.04.711 da polifer HINGES: "BLUM / CLIP" with shock absorber
ARM 0.09 - Cabinet, with dimensions 2.42x2.49x0.65m.
Supply and assembly of cabinets in water-repellent MDF matte white lacquered RAL 9003, consisting of: EXTERNAL: Fronts, sides finishing the top of the cabinet, in water-repellent MDF 19 mm thick, matte white lacquered RAL 9003; INTERIOR: Drawers and shelves in 19mm thick waterproof MDF, matte white lacquered RAL 9003; FOOTBOARD: in 19mm MDF, matte white lacquered RAL 9003;
BENCH: in 19mm MDF, lacquered in matt white RAL 9003; HANDLE: Circular negative Ø3cm; SHELF SUPPORTS: Hidden; SLIDES: With cushioning, "BLUM / MOVENTO - BLUMOTION"; ROD: Brushed 316 stainless steel Ø3cm. Hidden fixing.
ARM 0.11 - Open cabinet with 2 drawers, 1 shelf and 1 3cmø stainless steel rod, with dimensions 1.20x2.40x0.60m.
ARM 0.12 - Cabinet with 2 fronts, 2 drawers, 1 shelf, with dimensions 1.19x2.40x0.60m.
Supply and assembly of bed frame and backrest with 2 mdf headboards and 2 drawers, including bedside lighting (suite 1 + suite 2), consisting of: EXTERNAL: Fronts, sides and tops in water-repellent MDF, oak melamine. INTERIOR: Drawer in MDF 19mm thick, oak melamine. FOOTBOARD: In 19mm waterproof MDF, oak melamine. BED STRUCTURE: 5x5cm pine beams with adjustable rubber feet. HANDLE: Tic-Tac. SLIDES: With cushioning, "BLUM / MOVENTO - BLUMOTION". LIGHTING: Bedside lamp IP20 3000K 3W, white finish, model "ICELAND" by HOFFLIGHTS.
ARM 01.6.1 + ARM 01.6.2 - Bed Frame, with dimensions 2.76x1.10x2.24m.
Supply and assembly of cabinet consisting of 4 fronts and includes 8 drawers, 2 tops and 6 shelves inside, consisting of: EXTERIOR: Doors, cabinet top finishing sides, in MDF with 19 mm in thickness, lacquered in color to RAL 9003. INTERIOR: Drawers in MDF with 19 mm in thickness, oak melamine. Bins, Drawer fronts and Shelves in 19mm thick MDF, oak melamine.
BENCH: in 19mm thick MDF, oak melamine FOOTBOARD: in 19mm MDF, RAL lacquered like the doors. = Rodatecto HANDLE: Tic-Tac SHELF SUPPORTS: 'hafele' type ref. 282.04.711 from polifer HINGES: "BLUM / CLIP" with shock absorber SLIDES: With cushioning, "BLUM / MOVENTO - BLUMOTION" LIGHTING: Bedside lamp IP20 3000K 3W, white finish, "ICELAND" model from the brand HOFFLIGHTS.
ARM 01.7 - Cabinet, with dimensions 2.42x2.50x0.70m.
Supply and assembly of cabinet consisting of 4 front and three outer vertical rows of 18 shelves. Includes 2 drawers, 2 rods and 2 shelves inside, consisting of: EXTERIOR: Doors, cabinet top finishing sides and shelves
external in MDF 19 mm thick, lacquered in RAL 9003 color. INTERIOR: Drawers in MDF 19 mm thick, oak melamine. Bins and drawer fronts, shelves and tops in 19mm thick MDF, oak melamine FOOTER: in 19mm waterproof MDF, lacquered in RAL like the doors. = Rodatecto HANDLE: Tic-Tac SHELF SUPPORTS: 'hafele' type ref. 282.04.711 from polifer HINGES: "BLUM / CLIP" with shock absorber SLIDES: With cushioning, "BLUM / MOVENTO - BLUMOTION" LIGHTING: Bedside lamp IP20 3000K 3W, white finish, "ICELAND" model from the brand HOFFLIGHTS.
ARM 01.8 - Cabinet, measuring 2.87x2.50x0.79m.
Supply and assembly of: ARM 01.09 - Cabinet consisting of 4 front and two outer vertical rows of 12 shelves. Includes 2 drawers, 2 rods and 2 shelves inside
ARM 01.10 - Cabinet consisting of 4 front and two outer vertical rows of 12 shelves. includes 2 drawers, 2 rods and 2 shelves inside EXTERIOR: Doors, cabinet top edges and shelves
external in MDF 19 mm thick, lacquered in color RAL 9003. INTERIOR: Drawers in MDF 19 mm thick, oak melamine. Bins, Drawer Fronts, Shelves and Tops in MDF, 19 mm thick, oak melamine. FOOTBOARD: in 19mm waterproof MDF, lacquered in RAL like the doors. =Rodateto HANDLE: Tic-Tac SHELF SUPPORTS: 'hafele' type ref. 282.04.711 from polifer HINGES: "BLUM / CLIP" with shock absorber SLIDES: With cushioning, "BLUM / MOVENTO - BLUMOTION" LIGHTING: Bedside lamp IP20 3000K 3W, white finish, "ICELAND" model from the brand HOFFLIGHTS.
ARM 01.09 - Cabinet, with dimensions 2.87x2.50x0.75m.
ARM 01.10 - Cabinet, with dimensions 2.05x2.50x0.75m.
ESP 01.7 - 6mm crystal glass mirror, measuring 1.04x2.50m.
Supply and assembly of cabinet consisting of 3 fronts and an external vertical row with 6 shelves. includes 4 drawers, 1 top and 9 shelves (m suite closet): EXTERIOR: Doors, cabinet top edges and exterior shelves in waterproof MDF, 19 mm thick, lacquered in color to RAL 9003. INTERIOR: Drawers in 19 mm thick MDF, oak melamine. Bins, Drawer Fronts, Shelves and Tops in MDF, 19 mm thick, oak melamine. FOOTBOARD: in 19mm waterproof MDF, lacquered in RAL like the doors. =Rodateto HANDLE: Tic-Tac SHELF SUPPORTS: 'hafele' type ref. 282.04.711 from polifer HINGES: "BLUM / CLIP" with shock absorber SLIDES: With cushioning, "BLUM / MOVENTO - BLUMOTION" LIGHTING: Bedside lamp IP20 3000K 3W, white finish, "ICELAND" model from the brand HOFFLIGHTS.
ARM 01.11 - Cabinet, with dimensions 3.25x2.49x0.71m.
Supply and assembly of bed frame and backrest with 2 headboards in MDF and 12 shelves and 2 drawers, including bedside lighting (one suite), consisting of: EXTERNAL: Fronts, Sides, Tops and Shelves in Water-Repellent MDF Oak Melamine INTERIOR: Drawer in 19mm thick MDF, Oak Melamine FOOTER: in 19mm waterproof MDF, oak melamine BED STRUCTURE: 5x5cm pine beams and adjustable rubber feet HANDLE: Tic-Tac SLIDES: With cushioning, "BLUM / MOVENTO - BLUMOTION" SHELF SUPPORTS: 'hafele' type ref. 282.04.711 from polifer LIGHTING: IP20 3000K 3W bedside lamp, white finish, "ICELAND" model from the HOFFLIGHTS brand.
ARM 01.12 - Bed Frame, with dimensions 2.76x1.10x2.24m.
Supply and assembly of a cabinet in water-repellent MDF with 2cm in thickness, covered in 2mm in thickness aluminum sheet, lacquered in matt white RAL 9003, and a 6mm crystal glass mirror glued to two sides of the cabinet (quantified separately), composed of: EXTERNAL: Fronts, finishing sides of the top of the cabinet, in water-repellent MDF with 19mm in thickness, covered in aluminum sheet lacquered in RAL color 9003; INTERIOR: Drawers and shelves in 19mm thick waterproof MDF, covered with lacquered aluminum sheet in RAL 9003 color; FOOTBOARD: 19mm MDF, covered with lacquered aluminum sheet in RAL 9003 color; COUNTERTOP: 19mm MDF, covered with lacquered aluminum sheet in RAL 9003 color; HANDLE: Circular negative Ø3cm; SHELF BRACKETS: Hidden; SLIDES: With cushioning, "BLUM / MOVENTO - BLUMOTION"; ROD: Brushed 316 stainless steel Ø3cm. Hidden fixing.
ARM 0.13 - Cabinet with 3 drawers, 1 shelf and 1 clothes rail, with dimensions 0.83x2.50x0.52m.
Supply and assembly of a set of cabinets for the Suite 1 and Suite 2 closets, consisting of 10 drawers, 4 tops, 8 shelves, 1 rod and 2 side finishing edges: EXTERIOR: Cabinet top finishing edges, in MDF, 19 mm thick, oak melamine. INTERIOR: Bins, Drawers and Shelves in 19mm thick MDF, in 19mm MDF, Oak Melamine FOOTBOARD: in 19mm MDF, Oak Melamine COUNTERTOP: in 19mm MDF, oak melamine HANDLE: Tic-Tac SHELF SUPPORTS: 'hafele' type ref. 282.04.711 from polifer SLIDES: With cushioning, "BLUM / MOVENTO - BLUMOTION" LIGHTING: Bedside lamp IP20 3000K 3W, white finish, model "ICELAND" from the brand HOFFLIGHTS.
ARM 01.04.1 - Cabinet, with dimensions 2.42x2.50x0.55m.
ARM 01.04.2 - Cabinet, with dimensions 2.42x2.50x0.55m.
ESP 01.4 - 6mm crystal glass mirror, measuring 1.10x2.42m.
ARM 01.05.1 - Cabinet, with dimensions 2.42x2.50x0.55m.
ARM 01.05.2 - Cabinet, with dimensions 2.42x2.50x0.55m.
ESP 01.5 - 6mm crystal glass mirror, measuring 1.10x2.42m.
CARPENTARY
LOCKWORKS AND FIXTURES
ALUMINUM FRAME
Supply and assembly of exterior openings in CORTIZO aluminum frames, including finishing, double glazing, seals, metal thresholds, opening system and hardware as described in the map of openings and project elements and all preparatory work and accessories necessary for perfect operation.
VE 01.1 - Dimensions 1.10x2.88m, Balcony Opening 1 tilt-and-turn leaf + 1 flag, series "COR 70", Concealed Leaf C16 ST, Lacquered according to elevations (RAL9003, to be confirmed), including threshold in anodized aluminum sheet (natural finish) bent 3mm thick.
VE 01.2 - Dimensions 4.68x2.92m, Balcony span 1 sliding leaf + 1 fixed leaf, "COR VISION PLUS" series, Lacquered according to elevations (RAL9003, to be confirmed), including threshold in anodised aluminum sheet (natural finish) bent 3mm thick, structured with knife tubes at the discretion of the contractor, raised 1cm with rubber supports at the discretion of the contractor.
VE 01.3 - Dimensions of 4.61x2.92m, Balcony span 1 sliding leaf + 1 fixed leaf, "COR VISION PLUS" series, Lacquered according to elevations (RAL9003, to be confirmed), including threshold in anodised aluminum sheet (natural finish) bent 3mm thick, structured with knife tubes at the discretion of the contractor, raised 1cm with rubber supports at the discretion of the contractor.
VE 01.4 - Dimensions 3.04x2.92m, Balcony Opening 2 Sliding Leaves, "COR VISION PLUS" series, Lacquered according to elevations (RAL9003, to be confirmed), including threshold in anodized aluminum sheet (natural finish) bent 3mm thick, structured with tubes made at the discretion of the developer.
VE 01.5 - Dimensions 5.93x2.92m, Balcony span 1 sliding leaf and 2 fixed leaves, "COR VISION PLUS" series, Lacquered according to elevations (RAL9003, to be confirmed), including structural connecting profiles between VE05 and VE06 lined with anodized aluminum sheet equal to the frames, on the visible sides. See PORM04 on sheet EXE33.
VE 01.6 - Dimensions 6.19x2.92m, Balcony span 1 sliding leaf and 2 fixed leaves, "COR VISION PLUS" series, Lacquered according to elevations (RAL9003, to be confirmed), including structural connecting profiles between VE05 and VE06 + VE06 and VE07 lined with anodized aluminum sheet equal to the frames, on the visible sides. See PORM04 on sheet EXE33.
VE 01.7 - Dimensions 4.94x2.92m, Balcony span 1 sliding leaf and 1 fixed leaf, "COR VISION PLUS" series, Lacquered according to elevations (RAL9003, to be confirmed), including structural connecting profiles between VE06 and VE07 + VE07 and VE08 lined with anodized aluminum sheet equal to the frames, on the visible sides. See PORM04 on sheet EXE33.
VE 01.8 - Dimensions 7.18x2.92m, Balcony span 1 sliding leaf and 2 fixed leaves, "COR VISION PLUS" series, Lacquered according to elevations (RAL9003, to be confirmed), including structural connecting profiles between VE07 and VE08 lined with anodized aluminum sheet equal to the frames, on the visible sides. See PORM04 on sheet EXE33.
VE 00.1 - Dimensions 7.24x2.94m, Balcony span 1 sliding leaf and 2 fixed leaves, "COR VISION PLUS" series, Lacquered according to elevations (RAL9003, to be confirmed), including aluminum corner threshold L 210x60mm, brushed finish.
VE 00.2 - Dimensions of 2.23x2.94m, Balcony span 1 pivoting leaf, CORTIZO Entrance Door, "MILLENNIUM PLUS PIVOT" series, Anodized finish, including threshold in bent stainless steel sheet 3mm thick. raised 1cm with rubber supports at the discretion of the executor, including structural connection profiles between VE02 and VE03 lined with anodized aluminum sheet equal to the frames, on the visible sides. See PORM07 on sheet EXE34.
VE 00.3 - Dimensions 2.15x2.89m, Balcony Opening 1 Fixed leaf, "COR 70" series, Anodized finish, including sill in anodized aluminum sheet (natural finish) bent 3mm thick, structured with pipes made at the discretion of the contractor - See PORM12, including Structural connecting profiles between VE02 and VE03 lined with the same anodized aluminum sheet to the frames, on the visible sides. See PORM07 on sheet EXE34.
VE 00.4 - Dimensions 2.58x2.92m, Balcony span 1 fixed leaf, "COR 70" series, Anodized finish, including sill in anodized aluminum sheet, bent in Z, 3mm in width. DIM flaps, sequentially: 20mm, 260mm, 45mm, supported on a structure at the discretion of the performer, according to details.
VE 00.6 - Dimensions 17.33x2.94m, Balcony span 4 sliding leaves and 3 fixed leaves, "COR VISION PLUS" series, Anodized finish.
VE 00.7 - Dimensions 4.74x2.94m, Balcony span 1 sliding leaf and 1 fixed leaf, "COR VISION PLUS" series, Anodized finish.
VE 00.8 - Dimensions 1.98x2.94m, Balcony span 1 sliding leaf, "COR VISION PLUS" series, installed with galandage, Anodized finish.
VE 00.9 - Dimensions 2.54x2.94m, Balcony span 1 sliding leaf and 1 fixed leaf, "COR VISION PLUS" series, Anodized finish, including threshold in anodized aluminum sheet (natural finish) bent 3mm thick. DIM 01.10x 0.06 (WxD), structured with knife tubes at the discretion of the contractor, raised 1cm with rubber supports at the discretion of the contractor, including structural connection profiles between VE09 and VE10 lined with anodized aluminum sheet like the frames, on the visible sides. See PORM05 on sheet EXE35.
VE 00.10 - Dimensions 3.28x2.94m, Balcony span 1 sliding leaf and 1 fixed leaf, "COR VISION PLUS" series, Anodized finish, including threshold in anodized aluminum sheet (natural finish) bent 3mm thick. DIM 01.10x 0.06 (WxD), structured with knife tubes at the discretion of the contractor, raised 1cm with rubber supports at the discretion of the contractor, including structural connection profiles between VE09 and VE10 lined with anodized aluminum sheet like the frames, on the visible sides. See PORM05 on sheet EXE35.
VE -01.1 - Dimensions of 4.18x2.36m, Balcony span 1 sliding leaf and 1 fixed leaf, "COR VISION PLUS" series, Anodized finish, including aluminum angle threshold L 210x60mm, brushed finish.
VE -01.2 - Dimensions of 2.21x2.36m, Balcony span 1 fixed leaf, "COR 70" series, Anodized finish, including aluminum angle threshold L 210x60mm, brushed finish.
VE-01.3 - Dimensions 2.15x2.89m, Balcony span 1 fixed leaf, "COR 70" series, Anodized finish.
VE-01.4 - Dimensions 0.97x2.30m, Balcony Opening 1 tilt-and-turn leaf, "COR 70" series, Anodized finish, including threshold in anodized aluminum sheet, bent in Z, 3mm in width. DIM flaps, sequentially: 20mm, 260mm, 45mm, supported on a structure at the discretion of the performer, according to details.
Supply and assembly of access door to the pool's compensation tank in anodised aluminum to RAL 9003 with trim, total thickness = 50mm, including hinges at the discretion of the contractor, locker lock JNF IN.20.07715 and all preparatory work and accessories necessary for a perfect finish.
VI -01.6 - Door with 1 hinged leaf, measuring 1.00x0.60m.
METALLIC DOORS
Supply and assembly of a door with a structure in a 40x40mm section, which serves as a support for an OSB plate 2cm thick. and white tile finish equal to the adjacent wall (quantified separately); Door frame and trim in brushed 316 stainless steel profile; The hinge and fixation of it to the wall is at the discretion of the developer, and must respect the door's own weight; The purpose of this door is that it is not noticeable as a door in the plane of the wall adjacent to it; Everything according to the designed parts and all the preparatory work and accessories necessary for perfect operation.
VE 00.5A - 1-leaf door (hidden), measuring 0.70x2.44m.
Supply and assembly of a door with a 30x30mm sectional profile structure, which serves as a support for a 3cm thick EPS plate. (quantified separately) and cementitious finishing equal to the adjacent exterior wall (quantified separately); Door frame and trim in brushed 316 stainless steel profile; The hinge and fixation of it to the wall is at the discretion of the developer, and must respect the door's own weight; The purpose of this door is that it is not noticeable as a door in the plane of the wall adjacent to it; European cylinder lock; Everything according to the designed parts and all the preparatory work and accessories necessary for perfect operation.
VE 00.5B - 1-leaf door (hidden), measuring 0.70x2.44m.
Supply and assembly of a door composed of a structure made of 3x3cm profiles and covered in aluminum sheet riveted with 2mm spacing. matte white lacquered RAL 9003. Total thickness =40mm. The external face of the door will receive the slatted structure that makes up the facade (quantified separately). The door trim must be made with 316 stainless steel angles, matte white lacquered RAL 9003; Handles: JNF IN.07.207.D Ø25 (A=1250mm;B=12575mm); Hinges: Suitable for the door’s own weight and lacquered in the same color as the door; Lock: European Cylinder; Floor stop: PADIMAT FB.S2C.16 (VI 0.1); Everything according to the designed parts and all the preparatory work and accessories necessary for perfect operation.
VE 0.11 - Exterior hinged door with slat on the exterior side - RIP 0.2, measuring 0.85x2.11m.
VE 0.12 - Exterior hinged door with slat on the exterior side - RIP 0.2, measuring 0.85x2.11m.
Supply and assembly of 40x40mm angle door covered in 3mm thick aluminum sheet. anodized finish. Articulated with prefabricated frames in aluminum tubes with a quadrangular section 50x50x3mm anodized finish, which make up the abutting wall, esp. total = 45mm; Side trim in 40x40mm angle iron and 40x40mm "knife" structural tube, anodized finish; Connection of the structural tube to the slab using a metal patere; Handle: JNF IN.07.207.D Ø25 (A=1250mm;B=12575mm); Hinges: Suitable for the door’s own weight and lacquered in the same color as the door; Lock: European Cylinder; Everything according to the designed parts and all the preparatory work and accessories necessary for perfect operation.
VE 00.13 - Exterior Hinged Door, Dimensions 0.80x2.13m.
Supply and assembly of a frameless door with a 40x40mm sectional profile structure, which serves as a support for a 2cm thick OSB board. and white tile finish the same as the adjacent wall. Total thickness = 70mm; The hinge and fixation of it to the wall is at the discretion of the developer, and must respect the door's own weight; The purpose of this door is that it is not noticeable as a door in the plane of the wall adjacent to it; Everything according to the designed parts and all the preparatory work and accessories necessary for perfect operation.
VI 01.8 - Interior door with 1 hinged leaf (hidden), measuring 0.69x2.20m.
Supply and assembly of door with: Frame in angles L 30x30mm and/or 40x40mm, esp. = 5mm, in brushed 316 stainless steel; Stainless steel crossed metal screen; Screen fixing profiles on angles L 25x25mm, esp. at the discretion of the performer, in 316 stainless steel, fixed to the frame by welding or with hexagonal head screws, hidden on the outside; Magnetic Latch; Everything according to the designed parts and all the preparatory work and accessories necessary for perfect operation.
VE -01.6 - Dimensions of 0.74x2.30m, Balcony span 1 swing leaf.
VE -01.7 - Dimensions 1.74x2.30m, Balcony span 1 swing leaf.
VE -01.8 - Dimensions of 0.75x2.20m, Balcony span 1 swing leaf.
SKYLIGHT
Supply and assembly of skylight with Concealed Frame construction from the inside, at the discretion of the contractor; Consider Anodized Aluminum in Natural color or another material and finish similar to zinc; GLASS - Consult Specialties project - Thermal; Everything according to the designed parts and all the preparatory work and accessories necessary for perfect operation.
CLA 01 - Fixed Skylight, dimension 1.03x1.45m.
GATE
Supply and assembly of a sectional garage door, "LM INOX Gates from the Brand LMPerfis PS.040CA94", according to project specifications, including automatic opening system, controls, sensors and all preparatory work and accessories necessary for perfect operation.
Ve -01.5 - Sectional Garage Door, dimension 3.60x2.30m.
METALLIC STAIRS
Supply and assembly of the main staircase to access the different floors of the house (ESC01): Note: The staircase structure is already included in the stability project, only consider the lacquering of the RAL 9003 Matt structure. - Suspended metal staircase finished with wooden strips equivalent to the floor of the house; Fixing of stairs to the side walls, as per detail, and central guard in tensioned steel cables with fixing to the ceiling and steps, also as per detail.
- Side guards in stainless steel tubes with Ø 4.24cm and handrail supports - M8 - JNF - IN.18.133. - The composition of the steps is made of metal profiles as described in detail and structural reinforcements must be provided for the support of the steps to the concrete walls and for the upper support of the steel cables, as drawn in the respective detail. - Top of the slabs lined with 8mm steel sheet (2 units) - Dimensions: Total ceiling height - 8780mm (H) General measurements - 3365x2075x6280mm (LxWxH) Steps - 280x1020x60mm (LxWxH) Rest landings - 2070x1220x100mm (LxWxH)
EXTERIOR BLINDS
Supply and assembly of outdoor roller blinds with round box in stainless steel 110 or 130mm - Motorized WAREMA-CRUZFER Fabric Screen reference color: 3511 from WAREMA + Support for fixing the Roll Cable + 2 angle brackets made of 316 brushed stainless steel 150x75x5mm, including accessories and all preparatory work and accessories necessary for perfect operation.
Blind VE 01.5 - Dimensions 5.93x2.92m.
Blind VE 01.6 - Dimensions 6.19x2.92m.
Blind VE 01.7 - Dimensions 4.94x2.92m.
Blind VE 01.8 - Dimensions 7.18x2.92m.
Blind VE 00.9 - Dimensions 2.54x2.94m.
Blind VE 00.10 - Dimensions 3.28x2.94m.
GUARDS
Supply and assembly of a guard made up of dark green nylon mesh and steel rods embedded in the floor, including foundation blocks in poor concrete, cuts, finishes and all preparatory work and accessories necessary for a perfect finish.
GUA 00.1 - 0.97m high guard, composed of: General measurements: 4530x970mm (ml x H) 6x steel bars length = 1200mm 6x shoes on gravel DIN=150x150x100mm.
GUA 00.3 - 0.97m high guard, composed of: General measurements: 8700x970mm (ml x H) 9x steel bars length = 1200mm 9x shoes on gravel DIN=150x150x100mm
GUA 00.4 - Guard with 0.97m height, composed of: General measurements: 14000x970mm (ml x H) 15x Steel bars length = 1200mm 15x Shoes on gravel DIN=150x150x100mm
GUA 00.5 - Guard with 0.97m height, composed of: General measurements: 14000x970mm (ml x H) 15x Steel bars length = 1200mm 15x Shoes on gravel DIN=150x150x100mm
Supply and assembly of a guard in brushed 316 stainless steel made up of vertical rebar measuring 8mmØ and 1050mm long, with a 93º inclination in relation to the floor, the guard handrail is made up of a rectangular bar with a 50x20mm section, the guard is fixed to the floor with the help of a 150x150mm "L" steel angle, which must be anchored to the lower slab and remain embedded in the floor screed, including cuts, finishing and all preparatory work and accessories necessary for a perfect finish.
GUA 00.2 - Guard with 0.90m height, composed of: General measurements: 2650x900mm (ml x H) 26x Vertical steel rebars 8mmØ, length = 1050mm 1x Handrail in steel bar section 50x20mm, 2650mm 1x steel angle "L" with 150x150mm
GUA 00.2 - 0.90m high guard, composed of: General measurements: 25150x900mm (ml x H) 249x 8mmØ vertical steel rebars, length = 1300mm 1x Steel bar handrail section 50x20mm, 25150mm 1x "L" steel angle with 150x150mm
RIPPED
Supply and assembly of an overlay system on the rear facade of the 1st floor consisting of prefabricated frames in aluminum tubes with a quadrangular section 50x50x3mm lacquered in the color RAL 9003; Fixing prefabricated frames to the building structure on the back side of the frame; Including cuts, finishing and all preparatory work and accessories necessary for a perfect finish. (RP12)
RIP 01.1 - Slatted 2.80m high, consisting of: General measurements - 25000x2800x50mm (LxWxH) Frame #1 - 5080x2800x50mm (LxWxH) Frame #2/3/4 - 5000x2800x50mm (LxWxH) Frame #5 - 5080x2800x50mm (LxWxH)
Supply and assembly of cladding for the facade of the garden annex composed of prefabricated frames in aluminum tubes with a quadrangular section 50x50x3mm anodized finish; Fixing the prefabricated frames to the building structure on the back side of the frame; The spaces VE 00.11 and VE 00.12 are covered by these elements and the separation between the tubes located in the doors and those on the facades is made with a 1cm joint between them; Including cuts, finishing and all preparatory work and accessories necessary for a perfect finish. (RP12)
RIP 00.2 - Slatted 2.86m high, comprising: Dimensions: North Facade - 2550x2860x50mm (LxWxH) South Facade - 2550x2860x50mm (LxWxH) East Facade - 4350x2860x50mm (LxWxH) West Facade - 4350x2860x50mm (LxWxH)
Supply and assembly of the Clothesline Annex composed of pre-molded frames in aluminum tubes with a quadrangular section 50x50x3mm anodized finish, configuring 4 walls and a cover in the same system; Fixing the prefabricated frames to the building structure through the floor, using "knife" type structural tubes and connecting pads to the slab; The VE 00.13 gap is covered by these elements and the separation between the tubes located in the doors and those on the facades is made with a 1cm joint between them; Including cuts, finishing and all preparatory work and accessories necessary for a perfect finish. (RP12)
RIP 00.3 - Slatted 2.86m high, comprising: Dimensions: North Facade - 2550x2860x50mm (LxWxH) South Facade - 2550x2860x50mm (LxWxH) East Facade - 2550x2860x50mm (LxWxH) West Facade - 4350x2860x50mm (LxWxH)
Supply and assembly of BBQ zone overlay system consisting of prefabricated frame in aluminum tubes with quadrangular section 50x50x3mm anodized finish; Fixing prefabricated frames to the building structure on the back side of the frame; Including cuts, finishing and all preparatory work and accessories necessary for a perfect finish. (RP12)
RIP 00.3 - 2.86m high slat, consisting of: Dimensions: Frame - 4000x1960x50mm (LxWxH)
PAVEMENT ALLEYS
Supply and assembly of floor gutters with galvanized steel grid, including execution of the gutter in concrete with pendant, metal frame and all preparatory work and accessories necessary for a perfect finish.
CAL 0.01 - Gutter 0.35m wide.
CAL 0.02 - 0.35m wide gutter, type ACO "BrickSlot".
CAL 0.03 - Gutter 0.10m wide.
PARTITION 1
Supply and assembly of partition between master suite and is m.suite 2, in "facar" type profile, dimensions: 0.10x3.05x0.03m, composed of: Divider between Closet and IS M Suite
- "Facar" type tube 3050x190x30mm - Matt white lacquering RAL 9003 - Anchoring to slabs. - Filling with sand. - Black brush - full height - Everything according to the cabinet map and all necessary preparatory work and accessories.
LOCKWORKS AND FIXTURES
SANITARY EQUIPMENT
COUNTERTOPS + CABINETS
Supply and assembly of suspended bench with built-in washbasin in matt white Corian RAL 9003 and suspended cabinet with 2 drawers in water-repellent MDF lacquered in matt white RAL 9003, including fixings, accessories, connections and all preparatory work and accessories necessary for perfect operation.
BANC 01.1: 2.04m x 0.35m x 0.44m + ARM 01.1: 2.04m x 0.20m x 0.44m; EXTERIOR: Doors, cabinet top edges, in water-repellent MDF, 19 mm thick, lacquered in RAL 9003 color; INTERIOR: Bins and Shelves in 19mm thick chipboard, melamine in color RAL 7035; COUNTERTOP: in Corian, RAL 9003, esp. 2cm; PERF PLATE: Perforated metal sheet, brushed 316 stainless steel; HANDLE: ---; SLIDES: With cushioning, "BLUM / MOVENTO - BLUMOTION";
BANC 01.2: 2.04m x 0.35m x 0.44m + ARM 01.2: 2.04m x 0.20m x 0.44m; EXTERIOR: Doors, cabinet top edges, in water-repellent MDF, 19 mm thick, lacquered in RAL 9003 color; INTERIOR: Bins and Shelves in 19mm thick chipboard, melamine in color RAL 7035; COUNTERTOP: in Corian, RAL 9003, esp. 2cm; PERF PLATE: Perforated metal sheet, brushed 316 stainless steel; HANDLE: ---; SLIDES: With cushioning, "BLUM / MOVENTO - BLUMOTION";
BANC 01.3: 1.40m x 0.35m x 0.44m + ARM 01.3: 1.40m x 0.20m x 0.44m; EXTERIOR: Doors, sides finishing the top of the cabinet, in water-repellent MDF, 19 mm thick, lacquered in the color RAL 9003; INTERIOR: Bins and Shelves in 19mm thick chipboard, Melamine in color RAL 7035; COUNTERTOP: in Corian, RAL 9003, esp. 2cm; PERF PLATE: Perforated metal sheet, brushed 316 stainless steel; HANDLE: ---; SLIDES: With cushioning, "BLUM / MOVENTO - BLUMOTION";
FLOOR WASHBASIN
Supply and assembly of a cylindrical floor-standing washbasin with exposed concrete body and washbasin part in Matte White Corian RAL 9003, including fixings, accessories, connections and all preparatory work and accessories necessary for perfect operation.
BANC -01.1: 0.40m x 0.90m -Cylindrical body in reinforced concrete with 7cm in width, formwork with block of
Styrofoam; -Bowl in 5mm Corian molded according to the detailed drawing; -PVC piping with vertical siphon; -Access for maintenance through thread between the washbasin valve and the vertical siphon; -Provide reinforcement and alignment of the sewage pipe to the concrete body.
BANC 00.4: 0.40m x 0.90m - Cylindrical body in reinforced concrete with 7cm space, formwork with block of
Styrofoam; -Bowl in 5mm Corian molded according to the detailed drawing; -PVC piping with vertical siphon; -Access for maintenance through thread between the washbasin valve and the vertical siphon; -Provide reinforcement and alignment of the sewage pipe to the concrete body.
BANC 00.5: 0.40m x 0.90m - Cylindrical body in reinforced concrete with 7cm space, formwork with block of
Styrofoam; -Bowl in 5mm Corian molded according to the detailed drawing; -PVC piping with vertical siphon; -Access for maintenance through thread between the washbasin valve and the vertical siphon; -Provide reinforcement and alignment of the sewage pipe to the concrete body.
SANITARY WAREHOUSE
Supply and assembly of shower rail, 90cm, "INOX" finish, model "GEBERIT CLEANLINE20 SHOWER TRACK", brand "GEBERITE", Ref. 154.450.KS.1, including fixings, connections and all preparatory work and accessories necessary for perfect operation. (EQ08)
Supply and assembly of a floor-standing bathtub, dimension 160x75cm, "WHITE" finish, model "ONE BB1.20", brand "PADIMAT", Ref. BB1.20.16075, including fixings, connections and all preparatory work and accessories necessary for perfect operation. (EQ09)
Supply and assembly of wall-hung toilet, "WHITE" finish, model "BORMIO, SUSPENSE TOILET BR18", brand "PADIMAT", Ref. 5603313495638, with cushioned fall top, including KOMBIFIX, 8cm, model "GEBERIT KOMBIFIX STRUCTURE FOR SUSPENDED TOILET, 109 cm, WITH INTERIOR FLOWER CLUTCH SIGMA 8 cm, PVC DISCHARGE CURVE", brand "GEBERITE", Ref. 110.793.00.1, accessories, connections and all preparatory work and accessories necessary for perfect operation. (EQ10) (EQ11)
Supply and assembly of discharge plate, 24.6x16.4cm, model "GEBERIT DELTA10 DISCHARGE CONTROL PLATE FOR INTERRUPTABLE DISCHARGE, SCREWABLE", brand "GEBERITE", Ref. 115.101.00.5, including fixings and all preparatory work and accessories necessary for perfect operation. (EQ12)
Supply and assembly of drain plate, "INOX" finish, model "GEBERIT REMOTE PLATE SERIES 10 PNEUMATIC, FOR DOUBLE DISCHARGE, FOR SIGMA 8 CM INDOOR CAR CLUTCH, BUILT-IN PLATE", brand "GEBERITE", Ref. 116.056.JQ.1, including fixings and all preparatory work and accessories necessary for perfect operation. (EQ13)
FAUCETS
Supply and assembly of stop tap, "CHROME" finish, model "PASS TAP 3/4" - QUADRA", brand "BRUMA", Ref. 82775232, including connections and all preparatory work and accessories necessary for perfect operation. (EQ01)
Supply and assembly of valve, "INOX" FINISH, model "VALVE CLIC-CLAC 1 ¼" - ELO¦X-ALPHA", brand "BRUMA", Ref. 186 001 0IS, including all preparatory work and accessories necessary for perfect operation. (EQ02)
Supply and assembly of single-lever washbasin, "INOX" finish, model "SINGLE-TOUCH WASHBASIN 2 HOLES, COUNTERTOP MOUNTING ¦ (EQ03)
Supply and assembly of a single-lever wall-mounted sink, "INOX" finish, model "SINGLE-TOUCH WALL-CONTAINED WASHBASIN, WITH 2 HOLES. SPOUT WITH 150 MM ¦ (EQ04)
Supply and assembly of single-lever floor-standing bathtub, "INOX" finish, model "SINGLE-TUB AND SHOWER CONTROL, FLOOR MOUNTING", brand "BRUMA", Ref. 186 980 2IS. OPTION: HANDLE 2, Ref. 186 980 2IS, including connections and all preparatory work and accessories necessary for perfect operation. (EQ05)
Supply and assembly of bidet tap, "INOX WITH BLACK SLEEVE" finish, model "TOUCH BIDET TAP, 90° OPENING, IN STAINLESS STEEL ¦ (EQ06)
Supply and assembly of shower set, "INOX STAINLESS STAINLESS WITH BLACK SLEEVE" finish, model "BUILT-IN SHOWER SYSTEM WITH WALL-ON SHOWER Ø250 MM AND HAND SHOWER KIT", brand "BRUMA", Ref. 186 782 1IS, BLACK HOSE AND HANDLE OPTION 2, Ref. 186 782 2IS + 186 562 2IS, including connections and all preparatory work and accessories necessary for perfect operation. (EQ07)
Supply and assembly of a single-lever wall-mounted sink, "INOX" finish, model "SINGLE-TOUCH WALL-CONTAINED WASHBASIN, WITH 2 HOLES, SPOUT WITH 230 MM ¦ (EQ18)
EQUIPMENT
Supply and assembly of paper roll holder, "INOX" finish, model "INOX, PAPER ROLL HOLDER", brand "LOJA AREA", Ref. 84633, including accessories, fixings and all preparatory work and accessories necessary for perfect operation. (EQ14)
Supply and assembly of towel rack, 65cm, "INOX" finish, model "INOX, TOWEL RAIL 65CM", brand "LOJA AREA", Ref. 84635, including fixings and all preparatory work and accessories necessary for perfect operation. (EQ15)
Supply and assembly of sink siphon, chrome finish, model "ELO", brand "BRUMA", Ref. 1370001CR, including fixings and all preparatory work and accessories necessary for perfect operation. (EQ16)
Supply and assembly of vertical siphon for circular washbasin type "JIMTEN 1.1/4X32", access for maintenance by unscrewing the Corian washbasin plate, including fixings and all preparatory work and accessories necessary for perfect operation. (EQ17)
Supply and assembly of a suspended bench measuring 0.60x0.51x2.10 (WxHxD), solid reinforced concrete coated with tiles equal to the adjoining wall, including structural reinforcement to fix the bench to the wall and all preparatory work and accessories necessary for a perfect finish.
Supply and assembly of 12mm thick tempered glass guards, extra clear finish, for shower trays, dimensions and characteristics as per designed parts, including hardware, handles, accessories, fixings and all preparatory work and accessories necessary for perfect operation.
Supply and assembly of circular mirrors in 6mm crystal glass, diameter 40cm, with 6mm brushed 316 stainless steel rim, including fixing system as indicated but designed parts and all preparatory work and accessories necessary for a perfect finish.
Supply and assembly of 6mm crystal glass mirrors, including fixing system as indicated but designed parts (glued to the surface of the facing, in line with the rest of the facing), and all preparatory work and accessories necessary for a perfect finish.
SANITARY EQUIPMENT
KITCHEN AND LAUNDRY EQUIPMENT
KITCHEN
Supply and complete assembly of lower, upper and upper kitchen furniture, in 19mm thick waterproof MDF, lacquered in the color RAL 9003, including boxes, doors, drawers, shelves, skirting boards, hardware, lighting, fixings, cuts, finishes, everything in accordance with the cabinet map and all preparatory work and accessories necessary for a perfect finish.
BANC00.1 + ARM00.5, with dimensions 2.60x0.90x1.00m
BANC00.2 + ARM00.6, with dimensions 4.20x2.49x0.62m
Supply and assembly of kitchen countertops in 19mm waterproof MDF, covered with 3mm thick brushed 316 stainless steel sheet, including covering the countertop niche, drillings, fixings, cuts, edges and all preparatory work and accessories necessary for a perfect finish.
BANC00.1, with dimensions 2.60x1.00m
BANC00.2, with dimensions 1.76x0.62m
Supply and assembly of 100cm sinks, "SOFT WHITE" finish, model "AXIA III 6 S", brand "BLANCO", Ref. 525849, including accessories, siphon and valve, connections and all preparatory work and accessories necessary for perfect operation. (EQ01)
Supply and assembly of tap, "STAINLESS STAINLESS WITH BLACK SLEEVE" finish, model "SINGLE TEVER DISHWASHER, SWING SPOUT, EXTENSIBLE 2-JET SHOWER", brand "BRUMA", Ref. 197 011 1IS., including connections and all preparatory work and accessories necessary for perfect operation. (EQ02)
Supply and assembly of waste separator, 56.8 x 45x 45.8cm, model "SELECT II 60/3 Orga", brand "BLANCO", Ref. 526209, including all preparatory work and accessories necessary for perfect operation. (EQ03)
Supply and assembly of an integrated oven, dimension 90x60cm, "INOX" finish, model "SERIE 6", brand "BOSCH", Ref. VBD5780S0, including fixings, connections and all preparatory work and accessories necessary for perfect operation. (EQ04)
Supply and assembly of an integrated refrigerator, dimension 177.5x56cm, model "SERIE 4, REFRIGERATOR WITH INTEGRATED FREEZING COMPARTMENT", brand "BOSCH", Ref. KIL82VFE0, including fixings, connections and all preparatory work and accessories necessary for perfect operation. (EQ05)
Supply and assembly of a built-in freezer, dimension 177.2x55.8cm, model "SERIE 4", brand "BOSCH", Ref. GIN81VEE0, including fixings, connections and all preparatory work and accessories necessary for perfect operation. (EQ06)
Supply and assembly of integrated microwave, dimension 59.4x29.7x38.2cm, "BLACK" finish, model "SERIE 6, BRAND "BOSCH", Ref. BFL524MB0, including fixings, connections and all preparatory work and accessories necessary for perfect operation. (EQ07)
Supply and assembly of induction hob, dimension 81.6x52.7cm, model "SERIE 8, 80 CM, BLACK, SURFACE INSTALLATION WITH FRAME", brand "BOSCH", Ref. PXV875DV1E, including fixings, connections and all preparatory work and accessories necessary for perfect operation. (EQ08)
Supply and assembly of a complete island extractor fan, dimension 133x38cm, "WHITE" finish, model "BOLEA EXHAUSTER", brand "KARLSTEIN", Ref. 10041225, including chimney flue, fixings, connections and all preparatory work and accessories necessary for perfect operation. (EQ09)
Supply and assembly of integrated pantry, model "UTRUSTA, EXTRACTABLE PANTRY", brand "IKEA", Ref. (EQ10)
Supply and assembly of storage rail, 56cm, "STAINLESS STEEL" finish, model "KUNGSFORS, GUTTER, STAINLESS STEEL, 56 cm", brand "IKEA", Ref. 403.349.16, including fixings and all preparatory work and accessories necessary for perfect operation. (EQ11)
Supply and assembly of magnetic support for knives, "STAINLESS STEEL" finish, model "KUNGSFORS, MAGNETIC KNIFE SUPPORT", BRAND "IKEA", Ref. 403.349.21, including fixings and all preparatory work and accessories necessary for perfect operation. (EQ12)
Supply and assembly of an integrated dishwasher, dimension 59.8x55x81.5cm, model "SERIE 4, brand "BOSCH", Ref. SMV4ECX21E, including connections, fixings and all preparatory work and accessories necessary for perfect operation. (EQ13)
LAUNDRY
Supply and assembly of washing machine, dimension 59.8x59x84.8cm, model "SERIE 6, FRONT LOAD, 10 KG, 1400 RPM", brand "BOSCH", Ref. WAL28PH1ES, including connections and all preparatory work and accessories necessary for perfect operation. (EQ14)
Supply and assembly of clothes dryer, dimension 59.8x59x84.2cm, model "SERIE 4, HEAT PUMP, 8 KG", brand "BOSCH", Ref. WTR85V92ES, including connections and all preparatory work and accessories necessary for perfect operation. (EQ15)
KITCHEN AND LAUNDRY EQUIPMENT
SEVERAL
EQUIPMENT
Supply and assembly of "SIEMENS" wine cellar, Ref: KW36KATGA, dimension 60x61x186mm, including connections and all preparatory work and accessories necessary for perfect operation. (EQ15)
Supply and assembly of a stove (LAR 00.1), brand "UNICHAMA", model "M-DESING LUNA DIAMON 1000 RD", including exhaust pipe, fixings, connections and all preparatory work and accessories necessary for perfect operation. (EQ16)
INTERIOR SHADE SCREENS
Supply and assembly of motorized interior curtains "Curtain Guide "REPRESTOR" Cortin ER 50 + Fabric
Voile Visillo 300 cm - cream = DIM 01.10x02.88 (LxH)", including system accessories, fixings and all preparatory work and accessories necessary for perfect operation. (FABRIC CURTAIN EXCLUDED)
VE 01.1 - Dimensions 1.10x2.88m.
VE 01.2 - Dimensions 4.68x2.92m.
VE 01.3 - Dimensions 4.61x2.92m.
VE 01.4 - Dimensions 3.04x2.92m.
VE 01.5 - Dimensions 5.93x2.92m.
VE 01.6 - Dimensions 6.19x2.92m.
VE 01.7 - Dimensions 4.94x2.92m.
VE 01.8 - Dimensions 7.18x2.92m.
VE 00.1 - Dimensions 7.24x2.94m.
VE 00.4 - Dimensions 2.58x2.92m.
VE 00.6 - Dimensions of 17.33x2.94m.
VE 00.7 - Dimensions 4.74x2.94m.
VE 00.8 - Dimensions 1.98x2.94m.
VE 00.9 - Dimensions 2.54x2.94m.
VE 00.10 - Dimensions 3.28x2.94m.
VE -01.1 - Dimensions 4.18x2.36m.
VE -01.2 - Dimensions 2.21x2.36m.
BARBECUE (BBQ)
Supply and complete execution of BBQ bench and outdoor cabinet consisting of 1 sink and 1 BBQ grill integrated into the bench, 1 tap, including cabinets, drawers, skirting board, 19mm waterproof MDF bench with the respective finish, hardware, LED lighting, connections, everything as described in the detail drawing and project specifications and all preparatory work and accessories necessary for a perfect finish.
BANC 00.6 + ARM 00.10 - Dimensions 3.60x0.90x0.60m.
WOODEN BENCH (DECK)
Supply and execution of a deck bench measuring 10.00x0.60x0.45m, composed of 20x220x2200mm pine wood boards, autoclave treatment, natural color matte varnish finish, symmetrical screwing, including internal metal support structure, cuts, finishes, fixings to the floor and all preparatory work and accessories necessary for a perfect finish. (PV11)
FIREPIT
Supply and complete execution of FIREPIT measuring 5.00x5. 00m, consisting of peripheral walls in plastered and painted masonry, covering in cement tiles (reinforced) with 40mm of space, internal area in smoothed screed with creation of slope, including floor drain and all preparatory work and accessories necessary for a perfect finish.
SEVERAL
EXTERIOR ARRANGEMENTS
EXTERIOR WALLS AND FENCES
Supply and execution of exterior walls 1.40m high, consisting of 1 masonry panel made of concrete blocks measuring 50x20x25cm, including cement and sand mortar at a ratio of 1:3, reinforced concrete locking pillars measuring 20x20cm every 3 meters, reinforced concrete foundation, cleaning concrete, upper reinforced concrete lintel and all works preparations and accessories necessary for a perfect finish.
Supply and execution of fine sanded plaster at 1:4, on exterior walls, including splashing and plastering and all preparatory work and accessories necessary for a perfect finish.
Supply and execution of painting with 100% acrylic paint, "CIN - NOVATEX - Ref.ª 12-230", in the color Gray RAL 7035, in 2 to 3 coats, on plaster, including prior cleaning of surfaces, application of 1 coat of primer "EP/GC 300 - Ref.ª 10-600" and all preparatory work and accessories necessary for a perfect finish.
Supply and assembly of a 1.40m high fence, made up of stakes in a tubular profile or with a 50x50mm square section, painted in the color RAL 6005, to support steel chicken wire, plasticized, according to a detailed drawing, including execution of the foundation mass, fixings, cuts, finishing and all preparatory work and accessories necessary for a perfect finish.
FINISHES OF EXTERIOR PAVEMENTS
Supply and assembly of angles at the edges of exterior floors, anchors on the edge of reinforced concrete lintels, chamfered, according to the detailed drawing, including execution of the foundation mass, fixings, cuts, finishes and all preparatory work and accessories necessary for a perfect finish.
Angle L 150x150mm.
Angle bracket L 100x100mm.
ENTRANCE NICHE
Supply and execution of an exterior wall with 1 panel in ceramic brick masonry measuring 30x20x15cm, including laying mortar at 1:4, reinforced concrete lintels over gaps and all preparatory work and accessories necessary for a perfect finish. (PE-M) (PE-N)
Supply and execution of fine sanded plaster at 1:4, on exterior walls, including splashing and plastering and all preparatory work and accessories necessary for a perfect finish.
Supply and execution of painting with 100% acrylic paint, "CIN - NOVATEX - Ref.ª 12-230", in the color Gray RAL 7035, in 2 to 3 coats, on plaster, including prior cleaning of surfaces, application of 1 coat of primer "EP/GC 300 - Ref.ª 10-600" and all preparatory work and accessories necessary for a perfect finish.
Supply and execution of ESC04 floor and stairs in smoothed screed, water-repellent finish of Sikagard 680-S colorless matte, including filling/regulating screed, finishing and all preparatory work and accessories necessary for a perfect finish.
Supply and assembly of a roof with a "knife" structure covered in aluminum sheet, anodized finish, in accordance with the detailed drawing, including cuts, finishes, welding, fixings and all preparatory work and accessories necessary for a perfect finish.
Supply and assembly of a swing pedestrian gate composed of a 40x40mm "knife" type structure, covered with 3mm thick aluminum sheet. anodized finish, total thickness = 180mm, as per drawings, including hardware and all preparatory work and accessories necessary for perfect operation.
POR 00.1 - Pedestrian Gate, dimension 1.41x2.00m.
Supply and assembly of sliding gates for access to the garage ramp, made up of a 40x40mm "knife" type structure, covered with 3mm thick aluminum sheet. anodized finish, total thickness = 180mm, as per drawings, including rack and metal gate guide located on the walls, floor channel, motor, hardware and all preparatory work and accessories necessary for perfect operation.
POR 00.2 - Automotive Gate, dimension 3.63x1.40m.
Supply and assembly of metal cabinets composed of: EXTERIOR: Doors composed of a 40x40mm "knife" type structure covered with 3mm thick anodized aluminum sheet.
INTERIOR: Interior covered in sheet metal
anodized aluminum 3mm esp.
HANDLE: N/A HINGES: "BLUM / CLIP" with shock absorber LOCK: Locker type MAIL: Door in sheet metal
anodized aluminum and piano hinge. DOORBELL: Control4® DS2 Mini Door Station, flush mount. REF: C4-DS2MINI-BN + C4-DS2MINIFP-BN
ARM 00.13 - Dimensions 2.07x2.30x0.58m, Cabinet consisting of 3 fronts, 2 opening and 1 fixed. includes mailbox and doorbell. (EXCLUDED THE BELL)
ARM 00.14 - Dimensions 2.07x2.30x0.58m, Cabinet consisting of 2 fronts. includes accountants.
Supply and assembly of floor gutter with galvanized steel grid, 0.15m wide, including execution of the gutter in concrete with pendant, metal frame and all preparatory work and accessories necessary for a perfect finish.
EXTERIOR ARRANGEMENTS
ARCHITECTURE
SPECIALTIES
EARTH MOVEMENT
General land cleaning that includes all types of cleaning, removal, deforestation and felling of existing tree species necessary for the general fulfillment of projects.
Execution of general excavation to implement the structure of the house, swimming pool and walls on ground of any nature (including rock), in order to reach the starting heights of the foundations, as well as the execution of foundation work, shoring, sewage, including all inherent work.
Execution of landfills in the area of ​​the house, swimming pool and outdoor terraces, with products from excavation, including spreading and duly executed compaction, with mechanical means, in layers with a maximum thickness of 0.30m, using water in the quantity convenient for its perfect compaction, to obtain project levels, including all inherent work.
Transport to dump
Transport, loading and unloading of remaining land, from the housing area, to the dump, including 20% ​​swelling, as well as all related work.
EARTH MOVEMENT
STABILITY AND PERIPHERAL CONTAINMENT
Reinforced Concrete Elements
Supply and application of cleaning concrete with C12/15 Concrete, with exposure class
In footings, wall footings, boundary walls, foundation beams and foundation slabs
Supply and application of C30/37 Concrete, with exposure class XC2, Cl 0.4, Dmax 20mm, S3, including vibration, and all work inherent and necessary for its perfect finish in the following elements:
On foundation beams
In shoes
In wall and wall footings
On foundation slab
Supply and application of C30/37 Concrete, with exposure class XC2, Cl 0.4, Dmax 20mm, S4, including vibration, and all work inherent and necessary for its perfect finish in the following elements:
Basement wall pillars
Basement walls/ support/ walls
Exterior Staircase
Supply and application of C40/50 Concrete, with exposure class XS1, Cl 0.2, Dmax 20mm, S4, including vibration, and all work inherent and necessary for its perfect finish in the following elements:
On pillars
On walls
Supply and application of C40/50 Concrete, with exposure class XS1, Cl 0.2, Dmax 16mm, S4, including vibration, and all work inherent and necessary for its perfect finish in the following elements:
On beams
On solid slabs
In lightened solid slabs (Cobiax)
On stairs Escada E1
Supply and application of C40/50 Concrete, with exposure class
On walls
On slabs
In beams/reinforcements
On stairs (Ladder E3)
Reinforced Concrete Elements
Steel Armor
Supply, framing and placement of A500NR SD Steel, in reinforcement of structural elements, including waste, splicing, annealed wire, means and equipment and all work inherent and necessary for its perfect finish in the following elements:
Shoes
Ø10
Wall/wall shoes
Ø8
Ø10
Foundation Slab
Ø10
Ø12
Foundation beams
Ø8
Ø10
Ø12
Ø16
Basement/ support walls and walls
Ø8
Ø10
Ø12
Pillars
Ø8
Ø12
Ø16
Beams and reinforcements
Ø8
Ø10
Ø12
Ø16
Slabs
Ø10
Ø12
Steps
Ø10
Swimming pool (slabs, walls and compensation tank)
Ø8
Ø10
Ø12
Mounting armature Anchor heads
Ø8
Ø12
Steel Armor
Formwork
Supply and assembly of formwork in reinforced concrete elements, consisting of preparing a formwork plan and defining it according to the element to be formed and application of formwork oil of recognized quality, including support structures, formwork, labor and all work and accessory materials necessary for its correct execution, also considering the preparation of the negatives to be left on the concrete elements imposed by the installations of water, sewage, electricity, ventilation, air conditioning and other installations not described and all work inherent and necessary for its perfect finish in the following elements:
On foundation beams
Shoes
Basement Wall and Wall Footings
Cave walls/walls
On pillars
In beams and reinforcements
On slabs
On pool walls and compensation tank
On pool slabs
On stairs
Supply and assembly of formwork in exposed reinforced concrete elements, with marine plywood panels, PVC corner profiles (1x1cm) and finishing with three coats of matte colorless varnish, from Diera or equivalent, formulated based on a pure acrylic polymer and additives, which has high resistance to alkalinity and saponification, has high adhesion and prevents the growth of fungi, or equivalent, as well as application of formwork oil of recognized quality, including structures of support, formwork, labor and all work and accessory materials necessary for its correct execution, also considering the preparation of a formwork plan including counter arrows, assembly drawings, phasing and shoring of the panels to be executed, as well as the preparation of the negatives to be left on the concrete elements imposed by the water, sewage, electricity, lighting, ventilation, air conditioning and other installations not described and all the work inherent and necessary for its perfect finish in the following elements:
On walls/walls
In beams and reinforcements
On slabs
Formwork
Prestress Elements
Supply and application of pre-stress by post-tensioning in structural elements, (low relaxation - EN1992-1-1-Class 2): Y1860 S7 15.3, "FERCA" TTM system composed of: special cables called monocords Ø 0.6" type A=140 mm², characteristic tensile tensile strength of the steel of 1860N/mm²,, TBR CLASS II, active anchors and passive anchors, placed in the position indicated in the drawings with a horizontal tolerance of +/- 2.cm and vertical tolerances of +/- 0.5cm, including all supplies, remaining parts and/or fixings necessary but not described, all preparatory work, sealing and cutting, as well as all other accessories and work necessary for a good finish.
Prestressing cables
Active anchorages
Passive anchors
Prestress Elements
Slab lightening elements
Supply and assembly of lightening with Cobiax system Ref. COBIAX CBCM-S-180 from "FERCA", for slabs with a thickness of 30cm, consisting of a lightening element composed of a metal support and ellipsoids in recycled polypropylene (PP), including all preparatory work, parts and/or fastening elements not described, cuts and finishes, as well as all other accessories and all work inherent and necessary for its perfect installation.
Ceiling Floor 0 LMA0.1
Slab lightening elements
Hot Rolled Steel Elements
Supply and assembly of pillars in laminated steel S275 J0, protected from the action of fire through the application of intumescent paint, guaranteeing the protection index R 30, including pickling, metallization and all work inherent and necessary for its perfect finish in the following elements (Note: At the base of the metal pillars, the area of ​​the pillar in contact with the screeds and fillers, even after metallization, may suffer oxidation, so this area must be protected with epoxy paint type C-THANE S250 from CIN or equivalent.):
HEB200 Pillars
Arrows HEB140
Supply and assembly of base and top anchor plates for pillars, made of S275 J0 laminated steel, including anchor bolts, rigidifiers, sealing with grout, leveling nuts, stripping, metallization and all work inherent and necessary for their perfect finish.
Supply and assembly of S275 J0 laminated steel beams, including angles and connection screws, stripping, metallization and all work inherent and necessary for their perfect finish in the following elements:
IPE270 beams
Supply and assembly of E2 stairs, in laminated steel S275 J0, including anchoring lacquers, anchors, stiffeners, sealing with grout, pickling, metallization and all inherent work necessary for its perfect finish.
Cold Formed Steel Elements
Supply and assembly of a metal structure, for the execution of slab panels, in cold-formed steel S280GD+Z275 (profile type), including angles and respective fixing screws, anchor bolts and all work inherent and necessary for its perfect finish in the following elements:
C90x1.5
C200x2.0
U93x1.5
U204x2.0
Omega Profile 120x52
Hot Rolled Steel Elements
Flooring
Various floors
Supply and application of ground floor consisting of: 0.05m thick layer of sand and layer of C30/37 concrete mortar with exposure class XC2(P) CI0.4 Dmax=20, S4 0.15m thick; A500NR SD steel reinforcement, including reinforcements, waste, splicing, annealed wire, means and equipment and all work inherent and necessary for its perfect finish in the following elements:
Mass.1
Mass.2
Supply and application of ground floor consisting of: 0.10m thick layer of crushed stone and layer of C30/37 concrete mortar with exposure class XC2(P) CI0.4 Dmax=20, S4 0.15m thick; A500NR SD steel reinforcement, including reinforcements, waste, splicing, annealed wire, means and equipment and all work inherent and necessary for its perfect finish in the following elements:
Mass.3
Mass.4
Mass.5
Mass.6
Flooring
Walls
Boundary Wall
Supply and execution of walls in prefabricated concrete blocks with lightweight expanded clay aggregates, measuring 50x20x20cm, including laying mortar, foundations, locking pillars, crowning beams, formwork, A500NR SD steel reinforcement, including waste, splicing, annealed wire, cleaning concrete, as well as all other accessories and work necessary for good execution. According to manufacturer/supplier instructions and design elements of the following type:
ML1
ML2
ML3.1
ML4
Supply and execution of walls in prefabricated concrete blocks with lightweight expanded clay aggregates, measuring 50x15x20cm, including laying mortar, foundations, locking pillars, crowning beams, formwork, A500NR SD steel reinforcement, including waste, splicing, annealed wire, cleaning concrete, as well as all other accessories and work necessary for good execution. According to manufacturer/supplier instructions and design elements of the following type:
ML3.1
ML3.2
Walls
Several
General miscellaneous
Supply and application of Waterstop bentonite expansion joints, where the walls and slab of the pool/compensation tank meet, including all preparatory work, parts and/or elements necessary but not described as well as all other accessories and work necessary for a good application. According to manufacturer/supplier instructions and design elements.
Supply and application of expansion joints, including all preparatory work, parts and/or elements necessary but not described, sealing, cutting and finishing as well as all other accessories and work necessary for a good application. According to manufacturer/supplier instructions and design elements.
Supply and application of cyclopean concrete consisting of 60% C20/25 Concrete with exposure class XC2, CI0.4, Dmax. 20 mm, S3 and 40% crack, with a maximum dimension of 0.20m, under foundation elements, including vibration, and all the work inherent and necessary for its perfect finish. According to manufacturer/supplier instructions and design elements.
Supply and execution of Mockup in exposed reinforced concrete, with concrete of resistance class C40/50, with exposure class
Straight element with footing 2x1.25x0.30m, wall 0.25m thick and 2.4m high
Several
STABILITY AND PERIPHERAL CONTAINMENT
BUILDING WATER SUPPLY NETWORK, SWIMMING POOL AND WATER MIRRORS
BUILDING WATER SUPPLY, SWIMMING POOL AND IRRIGATION NETWORK
Supply and installation of a building cold water supply network in accordance with the specialty project, consisting of HDPE PN10 piping (type SDR 13.6 from Politejo) in the external buried networks, Multilayer piping (Type Mepla from Geberit) in the distribution networks inside and outside the building and in the supply of usage devices, including all materials, accessories and complementary work.
Supply and installation of PN10 HDPE piping (type SDR 13.6 from Politejo), as well as all accessory materials and complementary work.
HEAD Ø20
HEAD Ø25
HEAD Ø40
Supply and installation of Multilayer piping (of the Geberit Mepla type), including flexible elastomeric foam insulation from Armacell, SH Armaflex, or equivalent, and Armafix Ecolight ceiling fixings, whenever applicable, as well as all accessory materials and complementary work.
MC Ø16
MC Ø20
MC Ø26
MC Ø32
MC Ø40
Supply and installation of a building hot water supply network in accordance with the specialty project, consisting of multilayer piping (Geberit Mepla type) in the distribution networks inside the building and in the supply of usage devices, including all materials, accessories and complementary work.
Supply and installation of Multilayer piping (of the Geberit Mepla type), including AF/Armaflex thermal insulation, or equivalent, with a thickness in accordance with thermal legislation requirements, and Armafix Ecolight ceiling fixings, as well as all accessory materials and complementary work.
MC Ø16
MC Ø20
MC Ø26
MC Ø32
Supply and installation of a building hot water return network according to the specialty project, consisting of multilayer piping (Geberit Mepla type), including all materials, accessories and complementary work.
Supply and installation of Multilayer piping (of the Mepla type from Geberit, or equivalent), including AF/Armaflex thermal insulation or equivalent in accordance with what is required by thermal legislation, and ArmaFix AF ceiling fixings or equivalent, when applicable, as well as all accessory materials and complementary work.
MC Ø16
MC Ø20
Supply and installation of a reverse osmosis machine consisting of 3 white 10” cartridge holders, 5 µm prefilter of 10” pressed polypropylene, 10” GAC Charcoal Cartridge, 10” Bloc Charcoal Cartridge, Membrane holder, 50 GPD filmtec membrane, 2” x 10” in-line coal post, 14” steel tank with plastic coating liters, Tap with ceramic valve, 350cc – 400 cc Restrictor, 4-way valve, Booster Pump, 24 V Transformer & ¼ “electrovalve, Maximum & Minimum Pressure Switch, as well as all complementary work.
Supply and installation of a network water filtration, treatment, reserve and pressurization system consisting of a 1,000L tank. in high-density polyethylene, 20"-1" sediment filters, timed recirculation system, Aqua Innovation - anti-scaling, UV lamp, hydropressor group consisting of a Grundfos SCALA2 3-45A pump, 1 protection and control panel, 1 manometer and pressure switch kit, 1 non-return valve, as well as all accessory materials and complementary work, of the Golden Fibra type, according to the specialty project.
Supply and installation of hose service taps (Type TRES garden / pool CRO 03450102, or equivalent), as well as all complementary work.
Supply and installation of service taps in valve boxes (Type RAINBIRD Stardard Rectangular Series VB-STD, or equivalent), as well as all complementary work.
Supply and installation of isolating valves (Heliroma Klimapress Type, or equivalent), as well as all complementary work.
Supply and installation of Calefi Model 116 flow regulating valves or equivalent adjusted to 45ºC, with all work and accessories for their correct operation.
Supply and installation of a fire hydrant on the lot boundary wall, according to project details and including all accessories and complementary work.
Civil construction support work in opening and filling trenches and ditches, all materials, accessories and complementary work.
Execution of tests and certification whenever required, in accordance with the specialty project, provision of operation and maintenance manuals whenever required, copies and digital version, including all due diligence, equipment, materials, accessories and complementary work.
Pool Water Treatment and Equipment
Supply and installation of pool water treatment and recirculation equipment and compensation tank, including all PN10 PVC piping necessary for its installation and all equipment and accessories, namely:
PVC PN10 ø63
Supply and installation of PVC overflow gutter pipes Series U SN4, including all accessory materials and complementary work:
PVC PN10 ø110
Supply and installation of a pool filtration and treatment system, including the equipment and accessories necessary for its proper functioning, with the finish of the visible accessories being compatible with the coating/finish indicated in the architectural project and submitted for approval by the client/inspection of its application, namely:
Filtro Cartucho Clean&Clear Plus 39M2 (ref.ª PAC-050-0068) + Bomba Intelliflo 3 VSD 1,5CV (ref.ª PAC-100-0043)
Optional - Clean&Clear 18 M3/H Mono Cartridge Filter (ref. PAC-050-0352) + Superflo VSD Pump (ref. PAC-100-0050)
Eletrolisador Promatic Lifeguard 25 g (ref.ª MNC-450-0534)
Hayward bottom drain for concrete (x2) (ref. HAY-250-1797) (for the pool)
White ABS Bottom Mouth for Tube 63-50 mm (ref. ZAN-250-0001)
Superpool ABS White Concrete Vacuum Socket 2'' (ref. EMX-250-0010)
Passamuro Superpool for Concrete 300 mm (ref. EMX-250-0012)
Passamuro Hayward Liner 250mm 2'' 50 (ref. HAY-250-0142)
Superpool Bottom Drain for Liner (ref. EMX-250-0016) (for the compensation tank)
Water level regulation table with 5 probes (ref. CCE-570-0147)
Special granulated electrolysis salt for swimming pools (ref. UNS-500-0002)
Acti Expert Ph Minus 15 20L - Hazard class 8, UN Designation 2796; Packaging Group II (ref ACT58P-7169)
Water Mirrors Equipment and Water Treatment
Supply and installation of water treatment and recirculation equipment for water mirrors, including all PN10 PVC piping necessary for its installation and all equipment and accessories, namely:
PVC PN10 ø63
Supply and installation of a filtration and treatment system for water mirrors, including the equipment and accessories necessary for its proper functioning, with the finishing of the visible accessories being compatible with the coating/finish indicated in the architectural project and submitted for approval by the client/inspection of its application, namely:
Galaxy ICF100 MonoCartridge Filter (ref. EMX-050-0070) + Superpool 0.5hp Mono IE2 Pump (ref. HAY-100-0404)
Skimmer A500 Concrete/Liner White (ref. WEL-250-0268)
HaywardConcrete Directable Thrust Nozzle 2-1.5'' 22mm 100 (ref. HAY-250-0130)
Hayward bottom drain for concrete (x2) (ref. HAY-250-1797)
Prim pH Dosing Pump with complete kit (ref. AVA-450-0230)
Hayward level regulator (ref. HAY-250-0005)
Civil construction support work in opening and filling trenches and ditches, all materials, accessories and complementary work.
BUILDING WATER SUPPLY NETWORK, SWIMMING POOL AND WATER MIRRORS
DOMESTIC AND RAINWATER BUILDING NETWORK
Supply and installation of building domestic wastewater network according to the specialty project, external PVC piping U Series SN4; Series B PVC piping for indoor, outdoor (embedded in the floor) and ventilation piping; internal piping in PP-Silent from Geberit; and PN10 HDPE piping under pressure, including all materials, accessories and complementary work, as well as the insulation identified in the project.
Supply and installation of external U Series SN4 PVC piping, including, whenever necessary, opening and covering trenches as well as all materials, accessories and complementary work.
PVC Ø110
Supply and installation of Series B PVC piping for indoor, outdoor and ventilation piping, including Armacell Tubolit AR Fonoblok acoustic insulation and, whenever necessary, piping suspension accessories, opening and covering gaps and cores as well as all materials, accessories and complementary work.
PVC Ø40
PVC Ø50
PVC Ø75
PVC Ø90
Supply and installation of Geberit PP-Silent interior piping including Isol Flex, Geberit type insulation, 17 mm thick and, whenever necessary, piping suspension accessories, opening and covering gaps and cores as well as all materials, accessories and complementary work.
PVC Ø75
PVC Ø90
Supply and installation of pressure piping in HDPE PN10, including opening and covering gaps, opening and covering trenches as well as all materials, accessories and complementary work - Ø75
Supply and execution of a branch of the building's domestic wastewater network between the home branch box and the existing manhole in the street, in accordance with the specialty project, including the home branch box in accordance with regulations, removal and reuse of the finish, cutting of existing bituminous material, opening, excavation in ground of any nature, assembly of PVC collector Series U SN4 DN 125mm including sand bed and pipe covering with sand, signaling tape, backfilling with soil material from the trench itself and repositioning the respective finish.
Supply and installation of manholes according to the project:
Square boxes built prefabricated in concrete, plastered on the inside with imperkote and with concrete sill and square lid in:
Galvanized steel type GR65 Waterproof Recessed Cover 400x400 from CAPADrain, or equivalent.
Galvanized steel type GR65 Waterproof Recessed Cover 500x500 from CAPADrain, or equivalent.
Galvanized steel type GR65 Waterproof Recessed Cover 600x600 from CAPADrain, or equivalent.
Round boxes built with ø1.00m concrete shackles, eccentric conical head, with concrete sill and round cast iron lid, type Round Cap Filler from CAPADrain, or equivalent.
Round boxes built with ø1.25m concrete shackles, eccentric conical head, with concrete sill and square cast iron lid type DOURO B125 900x900 from CAPADrain (box from EEAR), or equivalent.
Supply and installation of air intake valve D30 to D63 Flow 6.1 l/s, from Valsir, or equivalent, including all materials, accessories and complementary work.
Supply and assembly of a wastewater pumping station (EEAR), consisting of: a set of two Unilift AP50.50.11.1V submersible centrifugal electric pumps, from Grundfos, (2x) 2" threaded ball type check valves, (2x) 2" threaded isolating valves, (4x) Ecological level switch, model MS1 with 10m of cable electrical, (1X) General cut-off switch, (1x) electric pump control and protection panel, model LC 231 2 x 1-9 DOL-CLI-S, piping according to the pump outlet diameter, as well as all materials, accessories and complementary work.
Execution of tests and certification whenever required, in accordance with the specialty project, provision of operation and maintenance manuals whenever required, copies and digital version, including all due diligence, equipment, materials, accessories and complementary work.
Civil construction support work in opening and filling trenches and ditches, nailing boxes, all materials, accessories and complementary work.
Supply and installation of building rainwater network according to the specialty project; U Series SN4 PVC outdoor piping; Series B PVC piping for indoor and outdoor piping (embedded in the floor); and piping in internal PP-Silent piping from Geberit; and PN10 HDPE piping under pressure, including all materials, accessories and complementary work, as well as the insulation identified in the project.
Supply and installation of external U Series SN4 PVC piping, including, whenever necessary, opening and covering trenches as well as all materials, accessories and complementary work.
PVC Ø110
PVC Ø125
Supply and installation of Series B PVC piping, for indoor and outdoor piping, including Armacell Tubolit AR Fonoblok acoustic insulation whenever necessary, piping suspension accessories, opening and covering of gaps and cores, as well as all materials, accessories and complementary work.
PVC Ø50
PVC Ø75
PVC Ø90
PVC Ø110
Supply and installation of Geberit PP-Silent interior piping including Isol Flex, Geberit type insulation, 17 mm thick and, whenever necessary, piping suspension accessories, opening and covering gaps and cores as well as all materials, accessories and complementary work.
PVC Ø90
PVC Ø110
Supply and installation of pressure piping in HDPE PN10 (CEAP1), including opening and covering gaps, opening and covering trenches as well as all materials, accessories and complementary work - Ø125
Supply and installation of pressure piping in HDPE PN10 (CEAP2), including opening and covering gaps, opening and covering trenches as well as all materials, accessories and complementary work - Ø50
Supply and installation of pressure piping in HDPE PN10 (CEAP3), including opening and covering gaps, opening and covering trenches as well as all materials, accessories and complementary work - Ø50
Supply and installation of Series B PVC piping, for emergency discharge of the pool's compensation tank, as well as all accessories and complementary work - Ø110
Supply and installation of Series B PVC piping for condensate sewage, including supply, installation and assembly of all necessary support and fixing accessories and complementary work - Ø32.
Supply and installation of a geodrain with TECpipe GEO DN100 geotextile, including all the materials and accessories necessary for its assembly, including a layer of gravel and connection to the nearest rainwater drainage box, according to the project details of the respective specialty.
Supply and execution of a branch of the building's rainwater network between the home branch box and the existing manhole in the street, in accordance with the specialist project, including the home branch box in accordance with regulations, removal and reuse of the finish, cutting of existing bituminous material, opening, excavation in ground of any nature, assembly of PVC collector Series U SN4 DN 125mm including sand bed and pipe covering with sand, signaling tape, backfilling with soil material from the trench itself and repositioning the respective finish.
Supply and installation of manholes according to the project:
Square boxes built prefabricated in concrete, plastered on the inside with imperkote and with concrete sill and square lid in:
Galvanized steel type GR65 Waterproof Recessed Cover 400x400 from CAPADrain, or equivalent.
Galvanized steel type GR65 Waterproof Recessed Cover 500x500 from CAPADrain, or equivalent.
Galvanized steel type GR65 Waterproof Recessed Cover 600x600 from CAPADrain, or equivalent.
Cast iron type C250 square drain, 600x600 from CAPADrain, or equivalent. (EEAP_2 and EEAP_3 boxes)
Round boxes built with ø1.00m concrete shackles, eccentric conical head, with concrete sill and round cast iron lid, type Round Cap Filler from CAPADrain, or equivalent.
Round boxes built with ø1.25m concrete shackles, eccentric conical head, with concrete sill and square cast iron lid type DOURO B125 900x900 from CAPADrain, or equivalent. (EEAP_1 box)
Supply and installation of ACO RUG type drain with DN50 horizontal outlet with ACO stainless steel grate, or equivalent, including all materials, accessories and complementary work.
Supply and installation of a Soprema EPDM water outlet and gravel nozzle, or equivalent, including all materials, accessories and complementary work.
Supply and installation of Gárgola da Soprema, or equivalent, including all materials, accessories and complementary work.
Supply and execution of a drainage gutter with cast iron grate, class B125, from CapaDrain, or equivalent, in the locations indicated in the project, including all inherent work and accessories, as well as connections to the drainage boxes.
Supply and execution of a Brickslot type drainage gutter, class B125 (GR SELF 100 L1000 B125 AISI304 BRICKSLOT L H40), from ACO, or equivalent, in the locations indicated in the project, including all inherent work and accessories, as well as connections to the drainage boxes.
Supply and application of PVC tide valves, including all materials, accessories and complementary work.
Ø90
Ø110
Supply and application of inspection box in garden areas (ZinCo, or equivalent), including all materials, accessories and complementary work.
KS 10/30 control box
Supply and assembly of a rainwater pumping station (EEAP1), consisting of a set of two submersible centrifugal electropumps SL1.80.80.15.4.50D, from Grundfos, (2x) Automatic coupling system with upper guide support, seal, claw and base, (2x) 3m stainless steel chain, (2x) Type check valves DN80 flanged ball, (2x) DN80 flanged isolating valves, (5x) Ecological level switch, model MS1 with 10m of electrical cable, (1x) General cut-off switch, (1x) electric pump control and protection panel, model LC 231 2 x 1-9 DOL PI, piping according to the pump outlet diameter, as well as all materials, accessories and work complementary. (CONSIDERED EBARA BRAND)
Supply and assembly of a rainwater lifting station (EEAP2 and EEAP3), consisting of a Unilift KP150.AV.1 lifting pump, (1x) isolating valve, (1x) check valve, from Grundos, or equivalent, as well as all complementary work. (CONSIDERED EBARA BRAND)
Execution of tests and certification whenever required, in accordance with the specialty project, provision of operation and maintenance manuals whenever required, copies and digital version, including all due diligence, equipment, materials, accessories and complementary work.
Civil construction support work in opening and filling trenches and ditches, nailing boxes, all materials, accessories and complementary work.
DOMESTIC AND RAINWATER BUILDING NETWORK
GAS NETWORK
Piping
Supply and installation of gas network according to project, including external piping and all materials and accessories necessary for installation, in PE diameter ?20, in accordance with applicable legislation.
Supply and installation of gas network according to project and all materials and accessories necessary for installation, in Cu diameter ?15, in accordance with applicable legislation.
Boxes
Supply and installation of a meter (type G4), including valves, medium pressure reducer, as well as all associated complementary work.
Supply and installation of cutting and transition boxes including PE-Cu transition, valves, grounding, and all works inherent to good execution, in accordance with applicable legislation.
Several
Civil construction support work in opening and filling ditches and ditches, all materials, accessories and complementary work.
Carrying out all tests and certification whenever required, including all due diligence, materials, complementary work and accessories.
GAS NETWORK
SUPPLY AND INSTALLATION OF EQUIPMENT AND CONDITIONING SYSTEMS AND PRODUCTION OF SANITARY HOT WATER
VRF air conditioning unit Outdoor unit, including assembly and all necessary accessories according to the specifications of the designed parts and the manufacturer's specifications. EU.01.12
System Indoor Units (VRF) Type (medium) static pressure duct, including cable control and all necessary accessories according to the specifications of the designed parts and the manufacturer's specifications.
UI.01.##.25C
UI.01##.50C
UI.01.##.140C
Access hatches for maintenance of indoor duct units, including installation and all necessary accessories
Trapdoor 60x60
Derivators for the VRF system, including assembly and all necessary accessories according to specifications
of designed parts and manufacturer specifications.
BS.
Heat pump type air conditioning unit with hydraulic module for underfloor heating, air conditioning and DHW, including assembly and all necessary accessories according to the specifications of the designed parts and the manufacturer's specifications.
BC.01.16+MH01
Centralized touch screen control via cable, including all necessary accessories according to CTE and manufacturer specifications.
Individual cable control, including all necessary accessories according to CTE and manufacturer specifications.
Copper refrigeration piping, properly insulated with an Armaflex type elastomeric sleeve, including all necessary accessories according to the specifications of the designed parts and the manufacturer's specifications.
Ø 6,4
Ø 9,5
Ø 12,7
Ø 15,9
Ø 19,1
Ø 22,2
Ø 28,6
PVC piping, for condensate sewage, including supply, installation and assembly of all accessories necessary for its perfect operation, as well as support and fixing accessories, in accordance with written parts specifications and manufacturer specifications.
DN 32
Heated water distribution piping between collector boxes of the Underfloor Heating and thermal power plant in Multilayer, properly insulated, including all necessary accessories according to the specifications of the designed parts and the manufacturer's specifications.
DN 20
DN 26
DN 32
DN 40
Radiant Floor System, including all necessary accessories according to the specifications of the designed parts and the manufacturer's specifications. Tubing for Underfloor Heating in cross-linked polyethylene with anti-oxygen barrier, in the following diameters:
Ø 17x2
Pav plates. Radiant esp 4cm
Perimeter Insulation Band
Concrete additive (10L)
Tube fixing clips
Anti-fouling
Collector 5 sides pre-mount c/med caudal
Manifold 6 sides pre-mount c/med caudal
Collector 7 sides pre-mount c/med caudal
Collector box 800x450x110mm
Collector box 1000x450x110mm
ESF ball valve MA/FE 1"x1"
Adaptador t/PEX/AL 18x(17x2)
Central control unit
Passive type ida probe
External probe with sensor
Room thermostat (Considered as integrated systems)
Electric head for col. 1m 230V cable
Distribution group with 3-way valve
Support for distance group.
Motor for 3-way valve (24V)
Connection rules
Transformador 220V/24V
Miscellaneous hydraulic accessories
Solar Energy System and Thermal Power Plant operation and safety
Thermal Solar Collectors
Aluminum structure
800 liter storage tank with stratifier, including insulation, differential control and solar station, connection modules, ball exchanger, pressure gauges, thermometers and all necessary accessories
200 liter buffer tank, including insulation, pressure gauges, thermometers and all necessary accessories
Control Unit, including control module and all necessary accessories
Solar fluid (liter) mixes 20% up to minus 8°
Expansion vessel (solar) - VE1-50L
Expansion vessel (support) - VE2-25L
Expansion vessel (Aq Pisc) - VE3-25L Copper piping with accessories, thermal insulation for the entire installation and thermal and mechanical insulation for exposed areas
WITH Ø 18
Filling group
Solar Circulation Pump - BCS
DHW Circulation Pump for Return - BCR
Pav Circulation Pump. Rad. -BCP 1
Pav Circulation Pump. Rad. -BCP 2
Swimming Pool Circulation Pump -BCPisc
40kw Titanium Plate Exchanger
Thermostatic mixing valve
3-way valve
Miscellaneous hydraulic accessories
Heat pump for heating an outdoor pool, including assembly and all necessary accessories, as well as hydraulic module, controllers, hydraulic accessories, anti-vibration supports according to the specifications of the designed parts and the manufacturer's specifications.
BC. PIS 1
Circular ducts, for the supply and return circuit, made of thermally insulated sheet metal, including registers, flexible connections, inspection doors, supports and all necessary accessories
Ø 125
Ø 200
PVC ducts suitable for ventilation, for the new air and extraction circuit, in semi-rigid PVC, including registers, flexible connections, visit doors, support and all necessary accessories
Ø 80
Circular ducts, for the extraction circuit, made of sheet metal without thermal insulation, including registers, flexible connections, manhole doors, support and all necessary accessories
Ø 100
Ø 150
Rectangular ducts in pre-insulated aluminum "PIR-ALU", including support, and all necessary accessories for perfect operation, as well as visit, support and fixing accessories, in accordance with written parts specifications and manufacturer's specifications.
Heat recovery ventilation units, including supply, installation and assembly of all accessories necessary for their perfect operation, as well as support and fixing accessories, in accordance with written parts specifications and manufacturer specifications.
URC.01
In Line Fans, including supply, installation and assembly of all accessories necessary for their perfect operation, as well as support and fixing accessories and all accessories necessary for outdoor installation, in accordance with written parts specifications and manufacturer specifications. (CONSIDERED FRANCE AIR)
VE.01
Constant flow registers, in all derivations necessary for flow balance that cannot be accessed through a trapdoor, including all necessary accessories for perfect operation, in accordance with written parts specifications and manufacturer specifications.
Extraction Valve, including supply, installation and assembly of all accessories necessary for its perfect operation.
BE
Linear Insufflation and Return Diffusers and Grilles in aluminum, including supply, installation and assembly of plenum and register as well as all accessories necessary for their perfect operation, as well as fixing accessories, according to written parts specifications and manufacturer's specifications. (CONSIDERED FRANCE AIR)
DLI. 3000X33
DLI. 6000X33
DLR. 6000X40
DLI.5500x20
DLR.2000x33
THE 600x150
GLR.600x150
THE 1000x150
GLR.1000x150
GAE 300x300
GAR 45m3/h
Electrical Installations Including associated control wiring,
according to CTE.
Miscellaneous Complementary civil construction work, including opening and covering ditches and ditches, building blocks, drilling holes and painting
Operation and maintenance manuals
Final Drawings: copies and digital version
Start-up and testing of all equipment and networks in the technical aspects related to their performance; Electrical - Mechanical - Thermal - Acoustic - Pressure
SUPPLY AND INSTALLATION OF EQUIPMENT AND CONDITIONING SYSTEMS AND PRODUCTION OF SANITARY HOT WATER
ELECTRICAL NETWORK
Supply and assembly of Input Energy and External Power, according to C.E:
Input Panel constituted in accordance with parts drawn in the annex, including P100 with fuses in accordance with DMA EDP, Insulation Class II.
Direct telemetering box, class II and insulation, according to written and drawn parts and C.E, according to DMA EDP
Electrical panels, including all apparatus and equipment indicated in the diagrams, cabinets, structure, electrification, etc.
Q.G.E. - General Entry Table
QP1- Partial Framework Floor 1
QP-1- Partial Floor Frame -1
QPZT - Partial Technical Zone Framework
QPAT 1 - Partial Framework Technical Area 1
QPAT 2 - Partial Framework Technical Area 2
QP Pool (Excluded)
QP QALY (Excluded)
QP Pumps (Excluded)
QP Jardim (Excluded)
POWER SUPPLY OF ELECTRICAL BOARDS
Drivers
Supply and installation of: P100 - Transition box ¦¦ XV 4x25 mm²
QGE - QP1 ¦¦ XV 5G6mm²
QGE - Plate 1¦¦ XV 5G4mm²
QGE - QP-1 ¦¦ XV 5G16mm²
QP-1 - QPAT1 ¦¦ XV 5G6mm²
QP-1 - QPAT2 ¦¦ XV 5G6mm²
QP-1 - QPZT ¦¦ XV 5G16mm²
QP-1 - Sauna ¦¦ XV 5G6mm²
QP-1-Electric Vehicle 1 ¦¦ XV 5G6mm²
QP-1-Electric Vehicle 2 ¦¦ XV 5G6mm²
QPZT- Q.AVAC(Excluded) ¦¦ XV 5G10mm²
QPZT - Q.AQS(Excluded) ¦¦ XV 5G4mm²
QPZT - Q.Rega(Excluded) ¦¦ XV 5G2.5mm²
QPAT1 - Q.Pool(Excluded) ¦¦ XV 5G6mm²
Q.Pool (Excluded) - BC Piscina ¦¦ XV 5G4mm² (Estimated rental)
QPZT - Q.Pumps(Excluded) ¦¦ XV 5G2.5mm²
Q.AVAC - BC02.16(Excluded) ¦¦ XV 5G4mm²
Q.AVAC -UE.01.12(Excluded) ¦¦ XV 5G4mm²
Q.AVAC -Mod. Hydraulic (Excluded) ¦¦ 15 5G4mm²
Q.HVAC -Res Aqs Support (Excluded) ¦¦ XV 5G4mm²
Piping
Supply and installation of: Corrugated Ø125 embedded/buried
Corrugated Ø63 embedded/buried
Corrugated Ø50 embedded/buried
Corrugated Ø40 embedded/buried
Corrugated Ø32 embedded/buried
Corrugated Ø20 embedded/buried
VD tube Ø32
Boxes
Supply and installation of: Manholes 0.6x0.6x0.6
Land Network
Supply and installation of:
Removable connector
Cobre Now 25mm²
250 micro copper coated steel earth electrode 2m x14.6mm
Tube ERFE Ø25
HO7V-R 1G25mm²
H07V - U1G2.5mm² tubed
ERFE Ø20
SPECIFIC FOOD
Drivers
Supply and installation of:
H05VV-F 3G1.5mm² cased
Olflex 8G1 mm² tubed
ERFE Ø20 embedded
ERFE Ø32 embedded
appliqué box
OUTLETS AND EQUIPMENT
Drivers
Supply and installation of:
H05VV-F 3G2.5mm² tubed
H07V-U - U3G2.5mm² cased
XV-R3G2.5mm²
XV-R3G4mm²
Piping
Supply and installation of:
ERFE Ø20 embedded
ERFE Ø32 embedded
Boxes
Supply and installation of:
Deep sound box
Complete equipment and equipment and all accessories
Supply and installation of:
Single socket, Efapel logus 90 BB or equivalent (color and finish to match the architectural design)
Duplo socket, Efapel logus 90 BB or equivalent (color and finish to match the architectural design)
2P + T socket embedded with protective shutters, with output 1 x USB type A and 1 x USB type, Efapel logus 90 BB or equivalent (color and finish to match the architectural design)
2P + T simple waterproof socket with cover and IP44 protection shutters, Efapel logus 90 BB or equivalent (color and finish to match the architectural design)
2P + T Double waterproof socket with cover and IP44 protection shutters, Efapel logus 90 BB or equivalent (color and finish to match the architectural design)
WallBox type Electric Vehicle Sockets - Black with V2C DLM (Dynamic Lad Management) system or equivalent
Floor box, with 2 Schuko sockets with protected sockets, UDHOME 2 from OBO BETTERMAN or equivalent (color and finish to be compatible with
architectural project)
Floor box, with 1 Schuko sockets with protected sockets for outdoor use, IP66, Simon brand or equivalent (color and finish to match the architectural design)
Double 2P + T socket embedded with protective shutters, waterproof, IP55, LEGRAND PLEXO or equivalent and (color and finish to match the architectural design)
Blinds e Black-Outs
Drivers
Supply and installation of:
- H05VV-F 4x1.5mm² intubated
Piping
Supply and installation of:
- ERFE Ø20 embedded
Boxes
Supply and installation of:
Embedded junction box
NORMAL LIGHTING
Drivers
Supply and installation of:
- H05VV-F 2x1.5mm² intubated
- H05VV-F 3G1.5mm² tubed
- XAV 3G1.5 Tubed for outdoor lighting
Piping
Supply and installation of:
- Embedded Ø20 Gray Tube
Boxes
Supply and installation of:
- Protruding junction box
- Junction box with gel
- Applique box
- Gewiss Junction Box (or equivalent) or C1
Equipment
Lighting supply and installation
Note: Luminaire nomenclature according to lighting study provided
Cave
-Pond Armor
-Tipo LIS 30
-Type ALA 12
-CAN10 type
-VIE 2 type
-Type FRA 10
- Type BUL
-Light Point Type
-Type ICE 80 with switch
-Fita LED Type 04 - 22m
-Fita LED Type 04 - 16.5m
Type LED 05 - 5m
Motion Detector
Normal Switch, IP55
Wardrobe Food Point
Floor 0
-Tipo LIS 30
-VIE 2 type
-PIS type
- Type BUL
-BEL type
-WING 6 type
-Type FRA 10
-Type CAN 10
-MOR 2 type
LED type 01 - 2.3 m
LED type 01 - 11.7 m
LED type 01 - 1.4 m
LED type 01 - 3.3 m
LED type 01 - 2.4 m
LED type 01 - 6.9 m
LED type 03
LED type 04 - 15.6 m
Tipo LED 05 - 4.6m
Type LED 05 - 5m
Tipo LED 06 - 6.7m
Type LED 06 - 5.4m
Type LED 06 - 5.3m
Type LED 06 - 4.4m
Type LED 06 - 4.1m
Type LED 06 - 3.5m
Type LED 06 - 2.8m
Type LED 06 - 2.4m
Tipo LED 06 - 1.7m
Type LED 06 - 3.4m
Tipo LED 06 - 2.6m
Type LED 06 - 2.0m
-Light Point Type
Controlled Outlet
-Pond Armor
Wardrobe Food Point
Motion Detector
Floor 1
-Light Type VIE 2
-Type ICE 80 with switch
- Type BUL
-Type FRA 10
-Type ART10
-Tipo LIS 30
-MOR 2 type
-Type CAN 10
-Light Point Type
Type LED 01 -5.8m
Type LED 01 -6.1m
Type LED 01 -4.8m
Type LED 01 -7.1m
Type LED 01 -4.5m
Type LED 01 -17.3m
Type LED 01 -2.1m
Type LED 01 -4.1m
LED type 02
LED type 03
Type LED 04 -1.8m
Wardrobe Food Point
-Controlled socket type
- Assembly, including all accessories, drivers and work necessary for correct installation and operation.
- Assembly, including all accessories and work necessary for the correct installation and operation of Garden Lighting equipment
SEVERAL
Carrying out all tests and certification whenever required, including all due diligence, materials, complementary work and accessories.
Supply of operation and maintenance manuals.
INTEGRATED SYSTEMS
KNX, WIFI, AUDIOVISUAL, HOME CINEMA, CONTROL, INTRUSION AND CCTV
Lighting and Blinds Control System
Note: Supply and installation of home automation based on KNX protocol as per project, with full control of lighting systems and blinds
Devices and Sensors
ABB White or LS990 F50 Keypads - Jung brand or equivalent (color and finish to match architectural design)
Zennio Presence Sensors - Mini Detector or equivalent (color and finish to match the architectural design)
Legrand Brand Push Button or equivalent (color and finish to match the architectural design)
HAVAC Controllers
Touch display with ambient thermostat, Marca iHome/INZennio Z35i
Termostado s/ Display - KNX Room Temperature Controller iHome/Zennio
Infrastructure
Drivers
Supply and installation of:
Cabo BUS KNX 2x2x0.8
Piping
Supply and installation of:
ERFE Ø20 embedded
ERFE Ø25 embedded
Boxes
Supply and installation of:
- Deep equipment box
- C0
Rede de Wi-Fi - Networking
Note: Supply and installation of Wi-Fi network equipment (networking) in order to guarantee the distribution of a stable system with high speed capacity on the Internal Network via Wireless in the 2.4 and 5 GHz frequency bands, with centralized management and remote access, monitoring of the network status (clients, Bandwidth, type of traffic,...). Physical structure of the network in high quality cable
Access Points
Indoor Access Point for wall/ceiling fixing, with POE Data Gigabit power, dualband 2.4 and 5GHZ technology, Multi BSSID Standards 802.11a/b/g/n/ac, energy saving mode, QOS - Brand GrandStream model 7660 (or equivalent (color and finish to match the architectural design)
Wall-mounted Outdoor Access Point, with POE Data Gigabit power, dualband 2.4 and 5GHZ technology, Multi BSSID Standards 802.11a/b/g/n/ac, energy saving mode, QOS - Brand GrandStream model 7660 LR (or equivalent (color and finish to match the architectural design)
AP Connection Socket
RACK - Technical Zone and Physical Support
Smart PDU with 8 16A outputs, c13 and c19 connections, 100-240VAC, PAKEDGE (or equivalent
Gigabit network switch, POE, with management platform, 24 POE and SFP ports for fiber connections, simplified integration into the network system, routing protocols, rear ports and with connection to the OVRC Remote Management platform, rack mounting - ARA-310-SW-R-24-POE from ARAKNIS or Equivalent
3KVA Smart ONLINE UPS for servers/network equipment, with energy measurement, economic mode, load compensation, noise elimination and high efficiency, intelligent management and monitoring system. UPS RACK 2U ONLINE DOUBLE CONVERSION or equivalent
Network router with VLAN support, VPN server, QOS, VoIP, reporting and analytical control system, creation of groups of LAN and 2 WLAN devices, traffic management and connection to the OVRC Remote Management platform, 10/100/1000 RJ45 network ports - ARA-310-RT-4L2W from ARAKNIS or Equivalent
Network management and maintenance system via Cloud OVRC
Cat6 network cable HDBaseT technology prepared for long distances, signal convergence. Mutual Capacitance < 5.6nF/100m, Conductor resistance 7.32Ohm/100m at 20ºC, copper conductors 23(1)AWG, characteristic impedance 100/+-15 Ohm /1-500MHz)
Patch Panel de Connector RJ45 24 Portas - Cat6
ERFE piping Ø25
ERFE piping Ø40
Box type C1
Audio Visual System
Integration System
Cat6Exterior network cable prepared for long distances, signal convergence. Mutual Capacitance < 5.6nF/100m, Conductor resistance 9.38Ohm/100m at 20ºC, copper conductors 23(1)AWG, characteristic impedance 100/+-15 Ohm /1-500MHz)
Supply and installation of:
Recessed box for intercom
Built-in box for wall touch screen
Patch Panel de Connector RJ45 24 Portas - Cat6
Supply and installation of:
ERFE piping Ø25
Box type C0
Integration System Equipment
Entertainment and automation/integration controller, 5 output zones, high processing, With Zigbee and Zwave technology server, customizable, HDMI 1080p output, Ethernet 10/100/1000 BaseT, 8 IR Outputs, 1 IR Capture, 4 serial interfaces (2 shared), Streaming shairbridge, music services, 4 contacts, 4 relays, eSata interface, Wireless dual Band, 4 Gigabit ports, dual audio processing, 5 concurrent streams, integration with multiple systems. Brand iHome / Control4 or equivalent (color and finish to match the architectural design)
Intercom Built-in mounting, in brushed nickel, with HD camera and high quality audio, keyboard, motion detector, ability to send calls to Application and remote communication via voIP type call, NO/NC relay contact, active output 8-12Vdc, IP54, Infrared, C7 Alphanumeric keyboard, model DS2 Brand iHome / Control4 or equivalent (color and finish to match the architectural design)
Wall-mounted user interface, 10" White for full use and control of systems., Brand iHome / Control4
Interface with CoolMasterNet air conditioning system with KNX port, to be installed in the Technical Rack, iHome / Control4 brand
Access Control
Intrusion System
Note: Supply and installation of security equipment, PIR motion sensors with PET system up to 25Kg, QLIT technology, infrared, microwaves for greater system efficiency throughout the home. This system includes a central unit with a secondary power system, for operation in the event of a main power failure. Integration of the alarm with the main control system, using IP allowing remote control of the alarm, such as from local touch screens, smartphones.
Intrusion system equipment
Alarm Integration Software
Alarm control panel, 8 zones, expandable up to 64 wired zones, 4 PGM outputs, expandable up to 14, GUI programming, up to 8 keyboards, 8 partitions, memory recording of up to 500 events, 95 user codes, support for radio keyboards, iHome Brand, DSC NEO
6-conductor alarm system cable type ACN6 or equivalent
Multilingual keyboard with up to 64 zones with LCD, total message strings, partition status, emergency keys, adjustable lus, diagnostics via bus. Brand iHome / DSC NEO
Alarm System Integration Module
Outdoor siren
The inner siren
PIR motion detector with Im. PET, dual technology, QLIT, digital signal processing, alarm and tamper contact, compact, based on an ASIC system, with adjustable sensitivity. iHome / DSC Brand
Magnetic contacts
Smoke Detector
Flood Detector
Power supply for alarm control panel with 4 programmable outputs at 1A@12VDC
Expander of 8 central alarm zones, PTC protection
Battery 7.2 Amp; 12V 151x65x95
Gray piping Ø20
ERFE piping Ø32
Box type C1
Box type C2
CCTV System
Note: Supply and installation of outdoor CCTV equipment, using network cable as the physical layer, and IP protocol at the network layer, Interconnection of all surveillance cameras to a main network recorder. Installation of the system in specific and strategic locations according to the necessary coverage and equipment specifications. Furthermore, the system allows integration for local viewing and remote viewing from any point.
CCTV system equipment
CCTV System Integration Software
IP CCTV Recorder 8 channels Ultra HD (4K) camera recording that Ultra High Definition, 4K or 8 Megapixel video is four times clearer than traditional 1080p. Along with its low power consumption, Brand: iHome/Hikvision ; Model DS-7608NI-K2/8P
Hard Drive HDD 3.5" 6TB AV
Gigabit network switch, POE, with management platform, 16 POE and SFP ports for fiber connections, simplified integration into the network system, routing protocols, rear ports and with connection to the OVRC Remote Management platform, rack mounting
of ARAKNIS 210 or Equivalent
Cat6 network cable HDBaseT technology prepared for long distances, signal convergence. Mutual Capacitance < 5.6nF/100m, Conductor resistance 7.32Ohm/100m at 20ºC, copper conductors 23(1)AWG, characteristic impedance 100/+-15 Ohm /1-500MHz)
4MP Powered by POE Motorizada Varifocal Bullet Network Camera, DS-2CD2043G0-I
Metal post for fixing the camera, h=2.5m
Patch Panel de Connector RJ45 24 Portas - Cat6
eRFE tubing Ø25
ERFE piping Ø32
SEVERAL
Carrying out all tests and certification whenever required, including all due diligence, materials, complementary work and accessories.
Supply of operation and maintenance manuals.
ELECTRICAL NETWORK
TELECOMMUNICATIONS FACILITIES
Note: Supply and execution of all work necessary for the execution of the ITED network in accordance with the instructions and specifications recommended in the written and drawn project pieces. Unit prices include the opening and filling of ditches and ditches and all supplies of materials and labor necessary for the execution of the electrical network in order to guarantee its correct functioning.
Supply and installation of piping
ERM DN25
ERM DN40
ERM DN50
Manhole supply and installation
CAM
Manholes 0.6x0.6x0.6
ATI supply and assembly
Rack 42U' 600x800 - ATI, equipped with RC-PC RC-CC and RC-FO ITED, Kits equipped with RC PC cat. 6, 1 RC CC 2400 MHz and RC FO SC/APC splitter. ATI kits supplied with plate, ground bus, 6 230V socket strip, separator, side supports, door, frame and RCs
Supply and assembly of boxes
Type I1 switch box
Junction box type C1
Supply and assembly of sockets
Televes 2.4Mhz terminal socket, Jung Brand white finish or equivalent (color and finish to match the architectural design)
Simple RJ45 socket, Jung Brand white finish or equivalent (color and finish to be compatible with
architectural project)
SC/APC double fiber optic socket Jung Brand white finish or equivalent (color and finish to be compatible with architectural design)
Coaxial cable network
Televes DAT 1495 antenna from Televes or equivalent
DST – Overvoltage Discharger
Cabling supply and installation
Televes 2141 coaxial cable or equivalent – ​​CATV Network
Cat6 UTP Cable
Optical fiber type SC/APC DUPLEX
Different
H07V-U 1G6
H07V-R 1G16
SEVERAL
Carrying out all tests and certification whenever required, including all due diligence, materials, complementary work and accessories.
Supply of operation and maintenance manuals.
TELECOMMUNICATIONS FACILITIES
SPECIALTIES
EXTERIOR ARRANGEMENTS
Note 1: All items include supply and installation of materials, all accessories and complementary work as per the written and drawn parts of the project,
namely the Specifications and the General and special Technical Conditions. The pleading presented must be confirmed through careful reading of the Written and Drawn Parts that form an integral part of the process and duly adapted whenever the conditions of the work so determine.
Note 2: All quantities expressed refer to planned areas, which result from the horizontal projection of plans and slopes, not giving the right to errors and omissions the difference in relation to the real area.
Note 3: This project is based on the topographic survey plan. Adjustments may occur at the time of the intervention between the topographic survey and the reality on the ground.
Note 4: All work and materials to be used must receive prior approval from the Owner of the Work
Note 5: In situations where the descriptive execution elements are not found to be the most appropriate for carrying out the work, the Contractor must alert the Owner to obtain the best execution solution.
CIVIL CONSTRUCTION
PREPARATORY WORK
Staking and topographic implantation
Implementation of the layout and staking using leveled and plumb girders, using stakes and passing wire. Includes all necessary and complementary means, works, materials, even if not expressly described in this article.
Cleaning, deforestation and pickling
General cleaning of the land, removal of all rubbish, stumps, debris found in the intervention area, deforestation and regularization of the green areas to be planted. Includes removal of weedy vegetation, including stripping at a thickness of 0.10m, removal of rubbish and debris in the area, loading, transport and unloading of remaining products for
authorized dump for depositing the corresponding waste and all necessary work.
PREPARATORY WORK
EARTH MOVEMENTS
Excavation
Excavation of land of any nature, up to project levels, including transportation to landfill areas, with the remainder being transported to an authorized deposit, including transportation, compensation, as well as all necessary means, works, materials.
Landfill
Landfill in layers up to the project elevations, with selected land from excavations or borrow areas outside the intervention area, including transport, all necessary means, work, materials.
Land loan
Supply, loading, transportation, unloading, spreading of loan land, as well as all necessary means, work, materials.
EARTH MOVEMENTS
FLOORS, COATINGS AND CONSTRUCTED ELEMENTS
All civil construction must be coordinated with engineering specialties, namely stability, water supply and rainwater drainage, and electrical installations.
Flooring in grass grids
Execution of flooring in polypropylene grass grids type 'Jardins & Afins - Nidagravel 130-140', or equivalent, black color (dim.: 2.40x1.20x0.03m), after opening the box and compacting, a 20cm layer of 2/3 gravel will be applied, over which a 5cm layer of sand is spread, after which the grids will be applied alveolar, with criss-cross inserts, after which the grids are filled to a total height of 3cm, in order to guarantee a uniform spread of the plant material. The work includes transport of remaining products and respective compensation, formwork, mortar, cuts and all necessary and complementary means, works, materials, even if not expressly described in this article.
Supply and spreading of topsoil with execution of
hydroseeding of grass, 5cm thick when spread over the grates.
Gravel
Supply and spreading of 4/6mm white gravel (to be defined on site using samples), 10cm thick when in loose covering (patio).
Stepped path in wooden sulipas
Execution of stepped flooring on the ground in sawn maritime pine wood sulipas treated in a Class C4 autoclave, measuring 1.00x0.24x0.10m, and with non-slip finish of the 'Carmo ref eco-travessas' type or equivalent, fixed to the ground using 2 metal spikes/recessed crossbeam, for fixing and stabilization, after box opening, compaction and supply and execution of 100mm of medium gravel for laying. The work includes transport of surplus products and respective compensation, cuts, hardware, and all necessary and complementary means, works, materials, even if not expressly described in this article.
wooden deck
Supply and installation of TOSCCA heat-treated deck flooring, with planks measuring 140x28mm, or equivalent, based on a previously executed leveling screed base with a slope and a height of 0.10, including preparation of the base, support plasters, laying structure in battens, finishing and all necessary work, according to the designed parts and the supplier's conditions and instructions.
Decommissioned concrete flooring
Supply and execution of deactivated concrete flooring type 'SECIL Argamassas ref. Unidecor natural', or equivalent, with a thickness of 0.12m, after opening and compacting the box, spreading a layer of gravel on a 200gr/m2 geotextile blanket, including: mixing in a concrete mixer, mechanical finishing, washing and sealing, execution of sawn joints, finishing and final cleaning, and all means, works, materials, necessary and
complementary, even if not expressly described in this article.
Corten steel sheet planters
Supply and execution of vegetable garden planters made of corten steel sheet (8mm) 0.50 m high. The work includes metalwork, welding, hardware, accessories, varnishing, waterproofing and drainage (geodrain with 50mm diam.) and other necessary materials and work
LIGHTING - LIGHT POINTS
consult electrical installation project
Floor spotlights
Supply and installation of floor spotlights type 'MINI AIR DOUBLE EMIS BLACK 2700K RECESSING BOX DRIVER 350MA IP20 15W 220.240VAC Voutmax 40V' with reference MXR2N0 / CSXT01 / AL1034 from 'Flexalighting / OHM' or equivalent according to manufacturer's specifications,
including all necessary and complementary connections, means, works, materials, even if not expressly described in this article.
Supply and installation of a floor spotlight type 'BUNGA SINGLE BLACK 2700K RECESSING BOX DRIVER 350MA IP20 15W 220.240VAC Voutmax 40V' with reference BG1N0 / CSXT01 / AL1034 from 'Flexalighting / OHM' or equivalent, in accordance with the manufacturer's specifications, including all necessary connections, means, work, materials and complementary, even if not expressly described in this article.
Orientation projector
Supply and installation of directional lighting projector type 'STAGE ROUND LED 3000K with stake for fixing to the ground, ref. S. 1325W24 / S. 355409' from Simes, or equivalent, in accordance with the manufacturer's specifications, including all necessary and complementary connections, means, works, materials, in addition
not expressly described in this article.
Playing field projector
Supply and installation of a projector for lighting the court type 'MAHALO POLE 120° 3000K CRI93 IP65, Black + Driver' with the reference MHP1539X + PLC5 from 'Flexalighting', or
equivalent, in accordance with the manufacturer's specifications, including all necessary connections, means, work, materials and
complementary, even if not expressly described in this article.
Projectors 'MAHALO POLE 120° 3000K CRI93 IP65, Black + Driver' with reference MHP1539X
'POLE' Black' post with reference PLC5
EQUIPMENT
Playing field
Supply and placement of Mini-Basketball set consisting of: post, backboard, hoop and net. Post in 100x100x3mm tube galvanized with 100 Noir Sablé finish, embedded in the concrete mass C20/25 XC2(P); D12; S3;Cl 0.4, applied to 0.05m of cleaning concrete after opening and regularizing the bottom of the cave. Official size table (1.80m x 1.05m) in 10mm translucent acrylic, with iron ring
with a 100 Noir Sablé finish, with an internal diameter of 450mm in a 16mm<Ø<20mm galvanized round bar, with LED lighting included in the frame. 6.5mm white nylon mesh net, attached to the hoop at 12 points, length 40cm, all in accordance with the manufacturer's specifications,
including all necessary and complementary fixings, connections, means, works, materials, even if not expressly described in this article.
Supply and installation of 'URBAN Dusche' type shower tray from 'Viteo', or equivalent, in plastic material and stainless steel (.0.78m), all in accordance with the manufacturer's specifications, including all fixings, connections, means, work, necessary and complementary materials, even if not expressly described in this article.
Supply and placement of goal for Bricantel 5-a-side football or equivalent ref BR 023 - 1AL,
including opening a box on land of any nature to build foundation blocks and anchors, removing excess materials from a dump located outside the construction area, building foundation blocks and anchors in simple concrete, all anchors and fixings, as well as all preparatory and final finishing work. Everything is properly assembled according to the manufacturer's instructions and laid by specialized personnel.
Supply and installation of a wooden bench, according to drawings, made of 12x12x240 wooden slats, including all preparatory and installation work
final finish. Everything properly assembled according to instructions.
FLOORS, COATINGS AND CONSTRUCTED ELEMENTS
CIVIL CONSTRUCTION
PLANTATIONS AND SEEDING
SOIL PREPARATION FOR VEGETABLE COVERING
Mobilization
Surface mobilization, loosening of the soil and stabilization at the contour line, at approximately 0.30m deep, establishing the minimum slopes defined for the green areas, and preparation of the natural land to receive planting compost, including all necessary means, works, materials.
Opening of pits
Excavation of 1.00m pits, for planting trees, including lifting, transferring and transporting the land to its final destination or placing it in landfills, all necessary means, work and materials.
Excavation of 0.40m pits for planting shrubs, including lifting, transferring and transporting the land to its final destination or placing it in landfills, all necessary means, work and materials.
Excavation of 0.20m pits for planting herbaceous and sub-shrub masses, including lifting, transferring and transporting the land to its final destination or placing it in landfills, all necessary means, work and materials.
Topsoil, compost and fertilization
Spreading of topsoil free of stones, clods and roots, including loading, transport, unloading, spreading and regularization in accordance with the elevations and slopes of the project and/or supply, including incorporation of organic matter, fertilization, all necessary means, works, materials.
for lawn 0.10m thick
for herbaceous and sub-shrub masses 0.20m thick
for shrubs 0.40 m thick
for trees, 1.00m thick
SOIL PREPARATION FOR VEGETABLE COVERING
VEGETABLE MATERIAL, STUFF AND MULCH
Tree planting
Supply and planting of trees, including all necessary means, works, materials.
Cr - Citrus reticulata ¦ PAP8/10, V20/40lts (ITEM QUOTED FOR V35LT)
Cs - Citrus sinensis ¦ PAP8/10, V20/40lts (ITEM QUOTED FOR V35LT)
Ac - Acer campestre ¦ PAP16/18, V60lts
Me - Metrosideros excelsa ¦ PAP16/18, V40lts
You - Olea europaea ¦ PAP16/18, V60lts
PS - Prunus domestica (plum) ¦ PAP8/10, V20/40lts
Csq - Ceratonia síliqua ¦ PAP18/20, V80lts
Ppn - Pinus pinea ¦ PAP18/20, V80lts
Pp - Pinus pinaster ¦ PAP18/20, V80lts
Cl - Cypressus leylandi ¦ PAP18/20, V80lts
Large to medium-sized shrub plantations
Supply and planting of shrubs, including all necessary means, works, materials.
Au - Arbutus unedo ¦ high 80/100, V10lts
Ln - Laurus nobilis ¦ alt 100, V10lts
Em - Eugenia myrtifolia ¦ alt 40/60, V5lts
Jh - Juniperus horizontalis ¦ alt 40/60, V5lts
Ej - Euonymus japonicus ¦ alt 80/100, V5lts (ITEM QUOTED FOR ALT 40/60E V10LT)
Tf - Teucrium fruticans ¦ alt 80/100, V5lts (ITEM QUOTED FOR ALT 40/60E V10LT)
Ro - Rosmarinus officinalis (rosemary) ¦ alt 40/60, V5lts (ITEM BUDGED FOR V2.5LT)
Wf - Westringia fruticosa ¦ alt 40/60, V5lts
Lv - Ligustrum vulgare ¦ alt 40/60, V5lts (ITEM BUDGED FOR V2. 5LT)
En - Pittosphorum tobira ¦ alt 40/60, V5lts (ITEM QUOTED FOR V3LT)
Palm plant plantations
Supply and planting of fleshy plants, cycads and palm trees, including all necessary means, works, materials.
Ch - Chamaerops humilis ¦ alt 80/100, V7.5lts
Cr - Ciccas revoluta ¦ alt trunk 20/30cm, V7,5lts
Small shrub and herbaceous plantations
Supply and planting of small shrubs and herbs, including all necessary means, work and materials.
Fg - Festuca glauca - 5un/m² ¦ alt 10/20, V9cm
Gl - Gaura lindheimeri - 5un/m² ¦ alt 30/40, V3lts (ITEM QUOTED FOR V1LT)
Lm - Lavandula stoechas - 5un/m² ¦ alt 30/40, V3lts (BUDGET ITEM ALT20/30 FOR V2. 5LT)
St - Stipa tenuissima - 5un/m2 ¦ all 20/30, V2.5lts
Pa - Pennisetum setaceum - 5un/m² ¦ alt 30/40, V3lts (ARTICLE BUDGED ALT20/30 FOR V1LT)
Sc - Santolina chamaecyparissus - 5un/m² ¦ alt 30/40, V3lts (BUDGET ITEM ALT20/30 FOR V2. 5LT)
Tv - Thymus vulgaris - 5un/m² ¦ alt 10/20, V1lts
Lawn seeding
Supply and sowing of lawn type 'Alipio Dias' or equivalent, including fertilization, all complementary works, according to C.T.E., at a density of 60g/m2.
Fescue arundinacea 50% Red fescue 30% Poa trivialis 20%
Meadow seeding
Supply and sowing of Sementeira Prado Florido APJordão grass or equivalent, including fertilization, all complementary works, according to C.T.E., at a density of 100g/m2.
47% Festuca rubra rubra 50% Festuca ovina duriúscula 3% Mixture of wildflowers'
Tutors and ties
Supply and placement of duly treated single-piece pine or eucalyptus stakes (plantations on the ground), 3.50m high and 0.10m in diameter, including protective rubber and double ties on an elastic base of the “Toltex – Elastos 45” type, or equivalent. Includes all additional materials and work.
Pine bark
Supply and spreading of pine bark (mulch) type 'Siro Decor', or equivalent, particle size 25-45mm (e=15cm), including transport, all necessary and complementary materials and work even if not expressly described in this article.
VEGETABLE MATERIAL, STUFF AND MULCH
PLANTATIONS AND SEEDING
STOP
INFRASTRUCTURES
Consult and harmonize with the specialty of water supply and electrical installations
FOREX
Opening and closing of trenches, measuring 0.40 x 0.50m including all works and complementary materials, all in accordance with the standards of good execution as foreseen in the project, on land
Supply and placement of river sand on site, a layer of 0.40 x 0.20m free of stones, clods, roots and saltpeter, forming a cushion and wrapping the pipes, including compacting and regularizing the bottom for laying the pipes.
Removal of leftover materials for proper disposal, in accordance with PPGRCD, and under the responsibility of the contractor, including loading, transport, unloading and spreading (measurement with 20% blistering).
Tubing and negatives
Supply and installation in a trench or across a pavement made of high-density polyethylene pipe (PEAD MRS 100, PN 10 SDR 17), including all types of connections and with the connection accessories indicated in the Specifications, both in plan and in profile, as well as all additional materials and work.
Diameter 25mm
Diameter 32mm
Diameter 40mm
Supply and installation of mechanical protection in High Density Polyethylene (HDPE) MRS 100 PN 12.5 SRD 13.6 for floor crossings, as well as all complementary materials and work.
Diameter 180mm
broadcasters
Supply and underground installation of Netafim Turbonet drippers of 2.3 l/h, or equivalent, integrated every 30 cm in Netafim UniRAM 16/120 pipe or equivalent, at a depth of 10 cm, including the connections and fixing stakes recommended by Netafim or equivalent as well as all
the work and complementary material.
Supply and installation of Rain Bird MProtater or equivalent sprinkler nozzles installed in Rain Bird 3500 bodies or equivalent, including flexible connection, as well as all additional material and work.
sprinklers and nozzles
Supply and assembly of diam water intake valves. 3/4", in metal Sure Quick 3 WW including 3/4" hydronyl rod and 3/4" brass ball valve upstream, as well as all materials and work necessary for connection to the Rain Bird VB10RND duct and protection box, as per Terms of Reference.
Solenoid valves
Supply and assembly of Hunter PGV solenoid valve or equivalent including Rain Bird VBSTD protection box, according to the Specifications, as well as all materials and work necessary for connections to upstream and downstream piping.
1" PGV 151 B
Supply and assembly of a 1" Rain Bird 100 DV 9V solenoid valve or equivalent including Rain Bird VBSTD protection box, according to the Specifications, as well as all the materials and work necessary for connections to the upstream and downstream piping.
Controllers and electrical cables
Supply and installation of electronic programmer type "ESP-ME3 4-stage programmer, modular and expandable – compatible with WIFI" or equivalent + 6-stage extension module. for ESP-Me
Supply and installation in a trench of VAV electrical cables with a section of 1.5 mm 2, including a polyethylene warning network with the legend "Electricity", connections between sections of electrical cables and the conductive wires to the solenoids of the solenoid valves.
7 cond
Filters
Supply and installation of a 1 1/2" Arkal 120 mesh disc filter or equivalent, according to the Specifications, as well as all additional materials and work. (ARAG 100MESH FILTER QUOTED ARTICLE)
Valves
Supply and installation of a 1/2" Netafim end-of-line valve or equivalent, according to the Specifications, including Rain Bird VB10RND protection box, or equivalent, as well as all complementary materials and work.
Supply and installation of 1" ARI MiniBarak D-40 air valve or equivalent including gearbox
Rain Bird VB10RND protection, or equivalent, according to the Specifications, as well as all additional materials and work.
Supply and installation of a York-type check valve, according to the Specifications, as well as all additional materials and work.
1"
Hydropressor group
Supply and installation of Gundfos Hydro Multi S 2 CR 5 -8 hydropressor group or equivalent, including pneumatic tank, control panel, suction and all equipment
recommended by the manufacturer, according to the good rules of the art and Specifications, as well as all complementary materials and work.
Connections
Execution of the connection to the power point according to the Specifications
Charges and the good rules of the art.
INFRASTRUCTURES
STOP
MAINTENANCE GREEN SPACES
Supply and execution of all work relating to garden maintenance after provisional reception.
MAINTENANCE GREEN SPACES
EXTERIOR ARRANGEMENTS
HOUSING EXECUTION - URB. DAS GAIVOTAS MATA PORCAS, PRAIA DA LUZ
TOTAL

## Sheet2 (hidden)
Item | Descrição | Description | UN | Quantidade | PREÇO
[5 empty] | Unitário | T O T A L
| EXECUÇÃO DE MORADIA - URB. DAS GAIVOTAS MATA PORCAS, PRAIA DA LUZ | HOUSING EXECUTION - URB. DAS GAIVOTAS MATA PORCAS, PRAIA DA LUZ
1 | ESTALEIRO | SHIPYARD
1.1 | ESTALEIRO E TRABALHOS COMPLEMENTARES | SHIPYARD AND COMPLEMENTARY WORKS
1.1.1 | Montagem, construção, manutenção, desmontagem e demolição de estaleiro, incluindo as correspondentes instalações, redes provisórias de água, esgoto, electricidade e meios de telecomunicações, vias internas de circulação e tudo o mais necessário de acordo com o Dec-Lei n.º 18/08, de 29 de Janeiro, satisfazendo as prescrições relativas à Segurança, Higiene e Saúde no trabalho, em conformidade com o Dec-Lei n.º 273/2003 de 29 de Outubro e demais legislação em vigor, Desenvolvimento e Implementação do Plano de Prevenção e Gestão de Resíduos de Construção e Demolição (na acepção do D.L. Nº46/2008 de 12 de Março). | Assembly, construction, maintenance, disassembly and demolition of a construction site, including the corresponding installations, temporary water, sewage, electricity and telecommunications networks, internal circulation routes and everything else necessary in accordance with Decree-Law no. October 29th and other legislation in force, Development and Implementation of the Construction and Demolition Waste Prevention and Management Plan (within the meaning of D.L. No. 46/2008 of March 12th). | vg | 1 | 173610.4 | 173610.4
1.1 | ESTALEIRO E TRABALHOS COMPLEMENTARES | SHIPYARD AND COMPLEMENTARY WORKS |  |  |  | 173610.4
1 | ESTALEIRO | SHIPYARD |  |  |  | 173610.4
2 | ARQUITECTURA | ARCHITECTURE
2.1 | ALVENARIAS E PARAMENTOS LEVES | MASONRY AND LIGHTWEIGHT PAMENTS
2.1.1 | ALVENARIAS EXTERIORES | EXTERIOR MASONRY
2.1.1.1 | Fornecimento e execução de parede exterior com 1 pano de tijolo térmico Preceram com 25cm de espessura, incluindo argamassa de assentamento ao traço 1:4, vergas de betão armado sobre vãos, gatos de travamento em aço inox entre alvenarias e estrutura de betão e todos os trabalhos preparatórios e acessórios necessários a um perfeito acabamento. (PE-A) (PE-B) (PE-C) (PE-D) (PE-E) (PE-P) (PE-F) | Supply and execution of an external wall with 1 sheet of Preceram thermal brick 25cm thick, including laying mortar in a 1:4 ratio, reinforced concrete lintels over gaps, stainless steel locking cats between masonry and concrete structure and all preparatory work and accessories necessary for a perfect finish. (PE-A) (PE-B) (PE-C) (PE-D) (PE-E) (PE-P) (PE-F) | m2 | 155.42 | 50.66 | 7873.58
2.1.1.2 | Fornecimento e execução de parede exterior com 1 pano em alvenaria de tijolo cerâmico com 30x20x15cm, incluindo argamassa de assentamento ao traço 1:4, vergas de betão armado sobre vãos e todos os trabalhos preparatórios e acessórios necessários a um perfeito acabamento. (PE-M) (PE-N) | Supply and execution of an exterior wall with 1 panel in ceramic brick masonry measuring 30x20x15cm, including laying mortar at 1:4, reinforced concrete lintels over gaps and all preparatory work and accessories necessary for a perfect finish. (PE-M) (PE-N) | m2 | 32.57 | 32 | 1042.24
2.1.1.3 | Fornecimento e execução de parede exterior com 1 pano em alvenaria de tijolo cerâmico com 30x20x11cm, incluindo argamassa de assentamento ao traço 1:4, vergas de betão armado sobre vãos, nos intervalos de caixas de ar prever canaleta em betonilha com pendente para escoamento de águas de condensação para ralo com saída, e todos os trabalhos preparatórios e acessórios necessários a um perfeito acabamento. (PE-H) (PE-K) (PE-L) | Supply and execution of an external wall with 1 panel in ceramic brick masonry measuring 30x20x11cm, including laying mortar in a 1:4 line, reinforced concrete lintels over gaps, in the intervals between air boxes provide a channel in the subfloor with a slope for the drainage of condensation water to a drain with an exit, and all the preparatory work and accessories necessary for a perfect finish. (PE-H) (PE-K) (PE-L) | m2 | 144.31 | 28.06 | 4049.34
2.1.2 | ALVENARIAS INTERIORES | INTERIOR MASONRY
2.1.2.1 | Fornecimento e execução de paredes interiores com 1 pano em alvenaria de tijolo cerâmico com 30x20x15cm, incluindo argamassa de assentamento ao traço 1:4, vergas de betão armado sobre vãos e todos os trabalhos preparatórios e acessórios necessários a um perfeito acabamento. (PI-A) (PI-B) | Supply and execution of interior walls with 1 panel in ceramic brick masonry measuring 30x20x15cm, including laying mortar at 1:4, reinforced concrete lintels over gaps and all preparatory work and accessories necessary for a perfect finish. (PI-A) (PI-B) | m2 | 152.25 | 32 | 4872
2.1.2.2 | Fornecimento e execução de paredes interiores com 1 pano em alvenaria de tijolo cerâmico com 30x20x7cm, incluindo argamassa de assentamento ao traço 1:4, vergas de betão armado sobre vãos e todos os trabalhos preparatórios e acessórios necessários a um perfeito acabamento. (PI-C) | Supply and execution of interior walls with 1 panel in ceramic brick masonry measuring 30x20x7cm, including laying mortar at 1:4, reinforced concrete lintels over gaps and all preparatory work and accessories necessary for a perfect finish. (PI-C) | m2 | 14.64 | 25.22 | 369.22
2.1.2.3 | Fornecimento e execução de paredes interiores com 2 panos em alvenaria de tijolo cerâmico com 30x20x11cm + caixa de ar 3cm + 30x20x11cm, incluindo argamassa de assentamento ao traço 1:4, vergas de betão armado sobre vãos e todos os trabalhos preparatórios e acessórios necessários a um perfeito acabamento. (PI-D) (PI-E) | Supply and execution of interior walls with 2 panels in ceramic brick masonry measuring 30x20x11cm + air box 3cm + 30x20x11cm, including laying mortar at 1:4, reinforced concrete lintels over gaps and all preparatory work and accessories necessary for a perfect finish. (PI-D) (PI-E) | m2 | 48.01 | 56.13 | 2694.8
2.1.3 | PARAMENTOS LEVES INTERIORES | LIGHT INTERIOR APPLIANCES
2.1.3.1 | Fornecimento e execução de revestimento em placas de gesso cartonado de 12mm, em faces interiores das paredes exteriores, sistema de dupla placagem, preenchimento interior com lã de rocha com 9cm de espessura, incluindo estrutura perfilada para suporte das placas com montantes de 90mm, sistema de fixação, tratamento de juntas, barramento e preparação final para receber pintura ou revestimento final e todos os trabalhos preparatórios e acessórios necessários a um perfeito acabamento. (PE-P) | Supply and execution of cladding in 12mm plasterboard sheets, on the interior sides of the exterior walls, double plating system, interior filling with 9cm thick rock wool, including profiled structure to support the boards with 90mm uprights, fixing system, joint treatment, smoothing and final preparation to receive painting or final coating and all preparatory work and accessories necessary for a perfect finish. (PE-P) | m2 | 19.35 | 54.18 | 1048.38
2.1.3.2 | Fornecimento e execução de revestimento em placas de gesso cartonado standard de 12mm, em faces interiores das paredes exteriores, sistema de dupla placagem, preenchimento interior com lã de rocha com 5cm de espessura, incluindo estrutura perfilada para suporte das placas com montantes de 48mm, sistema de fixação, tratamento de juntas, barramento e preparação final para receber pintura ou revestimento final e todos os trabalhos preparatórios e acessórios necessários a um perfeito acabamento. (PE-C) (PE-D) (PI-G) | Supply and execution of cladding in standard 12mm plasterboard sheets, on the interior sides of exterior walls, double plating system, interior filling with 5cm thick rock wool, including profiled structure to support the boards with 48mm uprights, fixing system, joint treatment, smoothing and final preparation to receive painting or final coating and all preparatory work and accessories necessary for a perfect finish. (PE-C) (PE-D) (PI-G) | m2 | 37.64 | 52.76 | 1985.89
2.1.3.3 | Fornecimento e execução de revestimento em placas de gesso cartonado hidrófugo de 12mm, em faces interiores das paredes exteriores, sistema de dupla placagem, preenchimento interior com lã de rocha com 5cm de espessura, incluindo estrutura perfilada para suporte das placas com montantes de 48mm, sistema de fixação, tratamento de juntas, barramento e preparação final para receber pintura ou revestimento final e todos os trabalhos preparatórios e acessórios necessários a um perfeito acabamento. (PE-I) (PI-H) | Supply and execution of cladding in 12mm water-repellent plasterboard sheets, on the interior sides of exterior walls, double plating system, interior filling with 5cm thick rock wool, including profiled structure to support the boards with 48mm uprights, fixing system, joint treatment, smoothing and final preparation to receive painting or final coating and all preparatory work and accessories necessary for a perfect finish. (PE-I) (PI-H) | m2 | 20.27 | 62.72 | 1271.33
2.1.3.4 | Fornecimento e execução de revestimento em placas de gesso cartonado hidrófugo de 12mm, em faces interiores das paredes exteriores, sistema de dupla placagem, preenchimento interior com lã de rocha com 3cm de espessura, incluindo estrutura perfilada para suporte das placas com montantes de 30mm, sistema de fixação, tratamento de juntas, barramento e preparação final para receber pintura ou revestimento final e todos os trabalhos preparatórios e acessórios necessários a um perfeito acabamento. (PE-J) | Supply and execution of cladding in 12mm water-repellent plasterboard sheets, on the interior sides of exterior walls, double plating system, interior filling with 3cm thick rock wool, including profiled structure to support the boards with 30mm uprights, fixing system, joint treatment, smoothing and final preparation to receive painting or final coating and all preparatory work and accessories necessary for a perfect finish. (PE-J) | m2 | 10.99 | 60.65 | 666.54
2.1.3.5 | Fornecimento e montagem de paramentos leves em dupla placagem de gesso cartonado hidrófugo de 12mm por face, revestidas interiormente com isolamento acustico de lã de rocha de 5cm, incluindo estrutura perfilada para suporte das placas com montantes de 48mm, sistema de fixação, tratamento de juntas, barramento e preparação final para receber pintura e todos os trabalhos preparatórios e acessórios necessários a um perfeito acabamento. (PI-F) | Supply and assembly of lightweight walls in double 12mm water-repellent plasterboard panels per side, internally coated with 5cm rock wool acoustic insulation, including profiled structure to support the plates with 48mm uprights, fixing system, joint treatment, sealing and final preparation to receive painting and all preparatory work and accessories necessary for a perfect finish. (PI-F) | m2 | 17.94 | 52.76 | 946.51
2.1.3.6 | Fornecimento e montagem de paramentos leves em placagem simples de MDF hidrófugo 19mm lacado por face, com acabamento mate à cor RAL 9003, revestidas interiormente com isolamento acustico de lã de rocha de 4cm, incluindo estrutura em tubo FACAR de 4cm para suporte das placas, sistema de fixação e todos os trabalhos preparatórios e acessórios necessários a um perfeito acabamento. (PI-I) (PR06) | Supply and assembly of lightweight walls in simple 19mm water-repellent MDF board, lacquered on each side, with a matte finish in the color RAL 9003, covered internally with 4cm rock wool acoustic insulation, including a 4cm FACAR tube structure to support the plates, fixing system and all preparatory work and accessories necessary for a perfect finish. (PI-I) (PR06) | m2 | 12.91 | 71.12 | 918.16
2.1 | ALVENARIAS E PARAMENTOS LEVES | MASONRY AND LIGHTWEIGHT PAMENTS |  |  |  | 27737.99
2.2 | SOLEIRAS EM BETÃO | CONCRETE SILLS
2.2.1 | SOLEIRAS EM BETÃO | CONCRETE SILLS
2.2.1.1 | Fornecimento e execução de soleiras em betão com barramento, conforme detalhe PORM10, sobre-elevada 1cm com apoios de borracha ao critério do executante, incluindo cortes, remates e todos os trabalhos preparatórios e acessórios necessários a um perfeito acabamento. | Supply and execution of concrete sills with bars, according to detail PORM10, raised 1cm with rubber supports at the discretion of the executor, including cuts, finishes and all preparatory work and accessories necessary for a perfect finish.
2.2.1.1.1 | Soleira VE 01.1 - Dimensão de 1.10m. | Threshold VE 01.1 - Dimension 1.10m. | un | 1 | 45.48 | 45.48
2.2.1.1.2 | Soleira VE 01.2 - Dimensão de 4.68m. | Threshold VE 01.2 - Dimension 4.68m. | un | 1 | 193.49 | 193.49
2.2.1.1.3 | Soleira VE 01.3 - Dimensão de 4.61m. | Threshold VE 01.3 - Dimension 4.61m. | un | 1 | 190.6 | 190.6
2.2.1.1.4 | Soleira VE 01.4 - Dimensão de 3.04m. | Threshold VE 01.4 - Dimension 3.04m. | un | 1 | 125.69 | 125.69
2.2.1.2 | Fornecimento e execução de soleiras estreitas entre vãos do piso 1, em peças de betão com barramento, conforme detalhe PORM10, sobre-elevada 1cm com apoios de borracha ao critério do executante, incluindo cortes, remates e todos os trabalhos preparatórios e acessórios necessários a um perfeito acabamento. | Supply and execution of narrow sills between gaps on the 1st floor, in concrete parts with bars, according to detail PORM10, raised 1cm with rubber supports at the discretion of the contractor, including cuts, finishes and all preparatory work and accessories necessary for a perfect finish.
2.2.1.2.1 | Soleira A - Dimensão de 400x70mm. | Threshold A - Dimensions 400x70mm. | un | 1 | 14.6 | 14.6
2.2.1.2.2 | Soleira B - Dimensão de 3960x70mm. | Threshold B - Dimensions 3960x70mm. | un | 1 | 144.54 | 144.54
2.2.1.2.3 | Soleira C - Dimensão de 5300x70mm. | Threshold C - Dimensions 5300x70mm. | un | 1 | 193.45 | 193.45
2.2.1.2.4 | Soleira D - Dimensão de 1390x70mm. | Threshold D - Dimensions 1390x70mm. | un | 1 | 507.36 | 507.36
2.2.1.2.5 | Soleira E - Dimensão de 1040x70mm. | Threshold E - Dimensions 1040x70mm. | un | 1 | 37.96 | 37.96
2.2 | SOLEIRAS EM BETÃO | CONCRETE SILLS |  |  |  | 1453.17
2.3 | IMPERMEABILIZAÇÕES E ISOLAMENTOS | WATERPROOFING AND INSULATION
2.3.1 | EM COBERTURA #2 e #3 | IN COVERAGE #2 and #3
2.3.1.1 | Fornecimento e execução de impermeabilização de Coberturas Planas (#2 e #3) do Piso 1 (não acessivel), incluindo todos os trabalhos preparatórios e acessórios necessários a um perfeito acabamento, de acordo com os seguintes trabalhos: | Supply and execution of waterproofing of Flat Roofs (#2 and #3) on Floor 1 (non-accessible), including all preparatory work and accessories necessary for a perfect finish, in accordance with the following works:
2.3.1.1.1 | Isolamento térmico em placas de poliestireno extrudido "IFOAM COBERTURAS" com 8cm de espessura, incluindo cortes, remates. | Thermal insulation in extruded polystyrene plates "IFOAM COBERTURAS" 8cm thick, including cuts, finishes. | m2 | 37.14 | 11.9 | 441.97
2.3.1.1.2 | Camada de forma em betão leve para regularização e criação de caleiras e pendentes na espessura necessária, com acabamento afagado para o assentamento de telas. | Formwork layer in light concrete for regularizing and creating gutters and slopes of the required thickness, with a smooth finish for laying screens. | m2 | 37.14 | 23.36 | 867.59
2.3.1.1.3 | Sistema de impermeabilização tipo "Imperalum" com pintura a Imperkote L, sistema de impermeabilização com duas telas cruzadas tela POLYPLAS 30 + POLYXIS R40 (as telas sobem nos muretes, fazendo capeamento sendo fixas a estes com cantoneiras apropriadas ou outros), tela separador em tecido de poliester calandrado tipo "IMPERSEP 200" incluindo cortes, remates, fixações, tudo pronto para receber revestimento final. | "Imperalum" type waterproofing system with Imperkote L painting, waterproofing system with two crossed screens POLYPLAS 30 + POLYXIS R40 screen (the screens go up on the walls, creating caps and fixed to them with appropriate angles or others), separator screen in calendered polyester fabric type "IMPERSEP 200" including cuts, finishes, fixings, all ready to receive final coating. | m2 | 37.14 | 31.78 | 1180.31
2.3.2 | EM VARANDA | ON BALCONY
2.3.2.1 | Fornecimento e execução de impermeabilização de Varanda do Piso 1 (acessiveis), incluindo todos os trabalhos preparatórios e acessórios necessários a um perfeito acabamento, de acordo com os seguintes trabalhos: | Supply and execution of waterproofing of the 1st Floor Balcony (accessible), including all preparatory work and accessories necessary for a perfect finish, in accordance with the following works:
2.3.2.1.1 | Isolamento térmico em placas de poliestireno extrudido "IFOAM COBERTURAS" com 8cm de espessura, incluindo cortes, remates. | Thermal insulation in extruded polystyrene plates "IFOAM COBERTURAS" 8cm thick, including cuts, finishes. | m2 | 53 | 11.9 | 630.7
2.3.2.1.2 | Betonilha com acabamento afagado para o assentamento de telas e criação de pendentes. | Screed with a smooth finish for laying screens and creating pendants. | m2 | 53 | 23.36 | 1238.08
2.3.2.1.3 | Sistema de impermeabilização tipo "Imperalum" com pintura a Imperkote L, sistema de impermeabilização com duas telas cruzadas POLYPLAS 30 + POLYXIS R40, (as telas sobem nos muretes, fazendo capeamento sendo fixas a estes com cantoneiras apropriadas ou outros), tela separador em tecido de poliester calandrado tipo "IMPERSEP 200", incluindo cortes, remates, fixações, tudo pronto para receber revestimento final. | "Imperalum" type waterproofing system with Imperkote L painting, waterproofing system with two crossed screens POLYPLAS 30 + POLYXIS R40, (the screens go up on the walls, creating caps and fixed to them with appropriate angles or others), separator screen in calendered polyester fabric type "IMPERSEP 200", including cuts, finishes, fixings, all ready to receive final coating. | m2 | 53 | 31.78 | 1684.34
2.3.3 | EM COBERTURA DA ÁREA TÉCNICA DA PISCINA #1 E ÁREA TÉCNICA #2 | COVERING THE TECHNICAL AREA OF POOL #1 AND TECHNICAL AREA #2
2.3.3.1 | Fornecimento e execução de impermeabilização de Cobertura Plana da Área Técnica #1 e Tanque de Compensação, Área Técnica #2, incluindo todos os trabalhos preparatórios e acessórios necessários a um perfeito acabamento, de acordo com os seguintes trabalhos: | Supply and execution of waterproofing of the Flat Roof of Technical Area #1 and Compensation Tank, Technical Area #2, including all preparatory work and accessories necessary for a perfect finish, in accordance with the following works:
2.3.3.1.1 | Betonilha com acabamento afagado para o assentamento de telas e criação de pendentes. | Screed with a smooth finish for laying screens and creating pendants. | m2 | 32.4 | 23.36 | 756.86
2.3.3.1.2 | Sistema de impermeabilização tipo "Imperalum" com pintura a Imperkote L, sistema de impermeabilização com duas telas cruzadas POLYPLAS 30 + POLYXIS R40, (as telas sobem nos muretes, fazendo capeamento sendo fixas a estes com cantoneiras apropriadas ou outros), tela separador em tecido de poliester calandrado tipo "IMPERSEP 200", incluindo cortes, remates, fixações, tudo pronto para receber revestimento final. | "Imperalum" type waterproofing system with Imperkote L painting, waterproofing system with two crossed screens POLYPLAS 30 + POLYXIS R40, (the screens go up on the walls, creating caps and fixed to them with appropriate angles or others), separator screen in calendered polyester fabric type "IMPERSEP 200", including cuts, finishes, fixings, all ready to receive final coating. | m2 | 32.4 | 31.78 | 1029.67
2.3.4 | EM PARAMENTOS ENTERRADOS | IN BURIED GARMENTS
2.3.4.1 | Fornecimento e execução de sistema de drenagem das paredes enterradas através da aplicação de tela drenante pitonada tipo "Aguadrain" ou equivalente, fixa aos paramentos de betão armado, incluindo tubo geodreno no fundo da vala envolto em brita, ligação à rede de drenagem, caixas, sistema de fixação, cortes, remates e todos os trabalhos preparatórios e acessórios. | Supply and execution of a drainage system for buried walls through the application of a pitted drainage screen type "Aguadrain" or equivalent, fixed to the reinforced concrete walls, including a geodrain tube at the bottom of the trench wrapped in crushed stone, connection to the drainage network, boxes, fixing system, cuts, finishes and all preparatory work and accessories. | m2 | 303.47 | 22.54 | 6840.21
2.3.5 | EM LAJES INTERIORES | ON INTERIOR SLABS
2.3.5.1 | Fornecimento e execução de Isolamento térmico de lajes interiores (#2 e #3) com placas de poliestireno extrudido "XPS" com 8cm de espessura assente sobre manta acústica Impactodam de 10mm, de acordo com desenho de pormenor, incluindo cortes, remates e todos os trabalhos preparatórios e acessórios. | Supply and execution of thermal insulation of interior slabs (#2 and #3) with 8cm thick "XPS" extruded polystyrene plates based on a 10mm Impactodam acoustic blanket, according to the detailed drawing, including cuts, finishes and all preparatory work and accessories. | m2 | 320.7 | 11.9 | 3816.33
2.3.6 | EM BASES DE DUCHE | IN SHOWER BASES
2.3.6.1 | Fornecimento e execução de impermeabilização de bases de duche no pavimento com argamassa cimentícia bicomponente elástica tipo "Mapelastic Smart" ou equivalente, armado com rede de fibra de vidro com tratamento anti-alcalino, com subida até 30cm nas paredes, incluindo todos os trabalhos preparatórios e acessórios necessários a um perfeito acabamento. | Supply and execution of waterproofing of shower trays on the floor with elastic two-component cement mortar type "Mapelastic Smart" or equivalent, reinforced with fiberglass mesh with anti-alkaline treatment, with a rise of up to 30cm on the walls, including all preparatory work and accessories necessary for a perfect finish. | un | 22.19 | 29.09 | 645.51
2.3.7 | SISTEMA DE IMPERMEABILIZAÇÃO DA PISCINA E ESPELHOS DE ÁGUA | POOL WATERPROOFING SYSTEM AND WATER MIRRORS
2.3.7.1 | Fornecimento e execução de sistema da "IMPERALUM" para impermeabilização da piscina e espelhos de água, constituido por aplicação pintura a Imperkote F, sistema de duas telas cruzadas POLYPLAS 30 + POLYXIS R40T + POLYBANCA 33, separador em tecido de poliester calandrado, IMPERSEP 150 (no fundo e nos cantos), sistema de 1 tela POLYXIS R50 nos paramentos verticais, pronto para receber acabamento final, tudo de acordo com desenhos de pormenor, incluindo cortes e remates e todos os trabalhos preparatórios e acessórios a um perfeito acabamento. | Supply and execution of the "IMPERALUM" system for waterproofing the pool and water features, consisting of Imperkote F paint application, system of two crossed screens POLYPLAS 30 + POLYXIS R40T + POLYBANCA 33, separator in calendered polyester fabric, IMPERSEP 150 (at the bottom and in the corners), system of 1 screen POLYXIS R50 on the vertical walls, ready to receive a final finish, everything in accordance with detailed drawings, including cuts and finishes and all preparatory work and accessories for a perfect finish. | m2 | 200.6 | 23.04 | 4621.82
2.3 | IMPERMEABILIZAÇÕES E ISOLAMENTOS | WATERPROOFING AND INSULATION |  |  |  | 23753.39
2.4 | COBERTURA | COVERAGE
2.4.1 | Fornecimento e montagem de revestimento de cobertura #1 com chapas de zinco lacadas a branco RAL 9003, com junta agrafada tipo "Double Lock", assente sobre camada de ventilação tipo "AGUADRAIN GEO" e Membrana de impermeabilização tipo "RHENOFOL CV", isolamento térmico XPS de 8cm pelo interior e camada de lã de rocha com 17cm entre OSB, conforme desenho de pormenor, incluindo execução de caleira e capeamentos em zinco, cortes, remates, elementos de fixação e todos os trabalhos preparatórios e acessórios necessários a um perfeito acabamento. (PV15) | Supply and assembly of roof covering #1 with zinc sheets lacquered in white RAL 9003, with "Double Lock" type stapled joint, based on a "AGUADRAIN GEO" type ventilation layer and "RHENOFOL CV" type waterproofing membrane, 8cm XPS thermal insulation on the inside and a 17cm layer of rock wool between OSB, according to the detail drawing, including execution of gutter and zinc capping, cuts, finishes, fastening elements and all preparatory work and accessories necessary for a perfect finish. (PV15) | m2 | 181.91 | 290.82 | 52903.07
2.4.2 | Fornecimento e aplicação de revestimento a seixo rolado miudo cinza, numa espessura de 10cm, em cobertura plana #2 e #3 (não acessivel), incluindo carga, transporte, espanhamento e todos os trabalhos preparatórios e acessórios necessários a um perfeito acabamento. (PV12) | Supply and application of fine gray pebble covering, in a thickness of 10cm, on flat roofs #2 and #3 (not accessible), including loading, transport, dusting and all preparatory work and accessories necessary for a perfect finish. (PV12) | m2 | 37.14 | 29.31 | 1088.57
2.4.3 | Fornecimento e execução de capeamentos de muretes da cobertura #2 e #3 (não acessivel) em chapa de metálica zincada, incluindo cortes, remates, elementos de fixação, criação de pendentes, conforme elementos do projecto, e todos os trabalhos preparatórios e acessórios necessários a um perfeito acabamento. | Supply and execution of wall coverings for roof #2 and #3 (not accessible) in galvanized metal sheet, including cuts, finishes, fixing elements, creation of pendants, according to project elements, and all preparatory work and accessories necessary for a perfect finish. | m2 | 15.09 | 323.28 | 4878.3
2.4.4 | Fornecimento e execução de chaminé metálica da lareira de acordo com o desenho de pormenor, incluindo tubo metálico de exaustão, isolamentos de estanquicidade, cortes, remates, ligações e todos os trabalhos preparatórios e acessórios necessários a um perfeito acabamento. | Supply and execution of a metal fireplace chimney in accordance with the detailed drawing, including metal exhaust pipe, watertight insulation, cuts, finishes, connections and all preparatory work and accessories necessary for a perfect finish. | un | 2 | 581.9 | 1163.8
2.4 | COBERTURA | COVERAGE |  |  |  | 60033.74
2.5 | REVESTIMENTO DE TECTOS | CEILING COATING
2.5.1 | TECTOS EXTERIORES | EXTERIOR CEILINGS
2.5.1.1 | Fornecimento e execução de revestimento de tectos de betão aparente com acabamento hidrofugante, da "SIKAGARD 680-S PT", incolor mate, incluindo preparação da base com corte de rebarbas de betão, preenchimento de chochos com materiais apropriados, preparação geral das superficies, aplicação de primário e todos os trabalhos preparatórios e acessórios necessários a um perfeito acabamento. (TE04) | Supply and execution of covering exposed concrete ceilings with water-repellent finish, "SIKAGARD 680-S PT", colorless matt, including preparation of the base by cutting out concrete burrs, filling of gaps with appropriate materials, general surface preparation, application of primer and all preparatory work and accessories necessary for a perfect finish. (TE04) | m2 | 42.56 | 12.93 | 550.3
2.5.2 | TECTOS INTERIORES | INTERIOR CEILINGS
2.5.2.1 | Fornecimento e execução de revestimento de tectos de betão aparente com acabamento hidrofugante, da "SIKAGARD 680-S PT", incolor mate, incluindo preparação da base com corte de rebarbas de betão, preenchimento de chochos com materiais apropriados, preparação geral das superficies, aplicação de primário e todos os trabalhos preparatórios e acessórios necessários a um perfeito acabamento. (TE01) | Supply and execution of covering exposed concrete ceilings with water-repellent finish, "SIKAGARD 680-S PT", colorless matt, including preparation of the base by cutting out concrete burrs, filling of gaps with appropriate materials, general surface preparation, application of primer and all preparatory work and accessories necessary for a perfect finish. (TE01) | m2 | 331.34 | 12.93 | 4284.23
2.5.2.2 | Fornecimento e montagem de tectos falsos continuos com placas de gesso cartonado de 12mm, "KNAUF KS STANDARD", incluindo alheta com 10mmx10mm com perfil do sistema, estrutura de suporte, sistema de fixação, execução de aberturas para colocação de equipamentos diversos, recaídas, tratamento de juntas, barramento e preparação final para receber pintura e todos os trabalhos preparatórios e acessórios necessários a um perfeito acabamento. (TE02) | Supply and assembly of continuous false ceilings with 12mm plasterboard sheets, "KNAUF KS STANDARD", including 10mmx10mm fin with system profile, support structure, fixing system, execution of openings for placing various equipment, recesses, joint treatment, skimming and final preparation to receive painting and all preparatory work and accessories necessary for a perfect finish. (TE02) | m2 | 170.41 | 32.2 | 5487.2
2.5.2.3 | Fornecimento e montagem de tectos falsos continuos com placas de gesso cartonado hidrofugo de 12mm, "KNAUF HIDROFUGA H1", incluindo alheta com 10mmx10mm com perfil do sistema, estrutura de suporte, sistema de fixação, execução de aberturas para colocação de equipamentos diversos, recaídas, tratamento de juntas, barramento e preparação final para receber pintura e todos os trabalhos preparatórios e acessórios necessários a um perfeito acabamento. (TE03) | Supply and assembly of continuous false ceilings with 12mm water-repellent plasterboard sheets, "KNAUF HIDROFUGA H1", including 10mmx10mm fin with system profile, support structure, fixing system, execution of openings for placing various equipment, recesses, joint treatment, damming and final preparation to receive painting and all preparatory work and accessories necessary for a perfect finish. (TE03) | m2 | 59.45 | 38.66 | 2298.34
2.5.2.4 | Fornecimento e execução de sanca em tectos falsos de gesso cartonado, conforme desenho de pormenor, com barramento e preparação final para receber pintura, incluindo todos os trabalhos preparatórios e acessórios necessários a um perfeito acabamento. | Supply and execution of molding in false plasterboard ceilings, according to the detailed drawing, with finishing and final preparation to receive painting, including all preparatory work and accessories necessary for a perfect finish. | ml | 11.9 | 38.66 | 460.05
2.5.2.5 | Fornecimento e execução de pintura a tinta aquosa, "CIN - VINYLMATE - Ref.ª 10-250", acabamento extra mate, na cor branco RAL 9003, em 2 a 3 demãos, incluindo limpeza prévia de superfícies, aplicação de 1 demão de primário "EP/GC 300 - Ref.ª 10-600" e todos os trabalhos preparatórios e acessórios necessários a um perfeito acabamento. (PR02) | Supply and execution of water paint painting, "CIN - VINYLMATE - Ref.ª 10-250", extra matt finish, in white RAL 9003, in 2 to 3 coats, including prior cleaning of surfaces, application of 1 coat of primer "EP/GC 300 - Ref.ª 10-600" and all preparatory work and accessories necessary for a perfect finish. (PR02) | m2 | 229.86 | 10.34 | 2376.75
2.5 | REVESTIMENTO DE TECTOS | CEILING COATING |  |  |  | 15456.87
2.6 | REVESTIMENTO DE PAREDES | WALL COATING
2.6.1 | PAREDES EXTERIORES | EXTERIOR WALLS
2.6.1.1 | Fornecimento e execução de revestimento de paredes de betão aparente com acabamento hidrofugante, da "SIKAGARD 680-S PT", incolor mate, incluindo preparação da base com corte de rebarbas de betão, preenchimento de chochos com materiais apropriados, preparação geral das superficies, aplicação de primário e todos os trabalhos preparatórios e acessórios necessários a um perfeito acabamento. (PR08) | Supply and execution of exposed concrete wall cladding with a water-repellent finish, "SIKAGARD 680-S PT", colorless matt, including preparation of the base by cutting out concrete burrs, filling gaps with appropriate materials, general surface preparation, application of primer and all preparatory work and accessories necessary for a perfect finish. (PR08) | m2 | 110.6 | 12.93 | 1430.06
2.6.1.2 | Fornecimento e execução de barramento "WEBER REV PASTA CINZA RAL 7035 da marca SAINT-GOBAIN", incluindo todos os trabalhos preparatórios e acessórios necessários a um perfeito acabamento. (PR09) | Supply and execution of "WEBER REV PASTE GRAY RAL 7035 from the SAINT-GOBAIN brand", including all preparatory work and accessories necessary for a perfect finish. (PR09) | m2 | 319.19 | 35.96 | 11478.07
2.6.1.3 | Fornecimento e execução de revestimento de fachadas com sistema completo "ETICS - WEBER REV PASTA CINZA RAL 7035 da marca SAINT-GOBAIN", constituido por argamassa de colagem, isolamento térmico com placas de poliestireno expandido moldado de 7cm de espessura, duas camadas de argamassa de revestimento separadas entre elas por rede de reforço, rede normal, primário de regularização, regulador e acabamento final, incluindo buchas e acessórios de fixação, perfis e cantoneiras de remate e todos os trabalhos preparatórios e acessórios necessários a um perfeito acabamento. (PR10) | Supply and execution of facade cladding with the complete system "ETICS - WEBER REV PASTE GRAY RAL 7035 from the brand SAINT-GOBAIN", consisting of bonding mortar, thermal insulation with 7cm thick molded expanded polystyrene plates, two layers of coating mortar separated between them by reinforcing mesh, normal mesh, leveling primer, regulator and final finish, including anchors and fixing accessories, profiles and finishing angles and all preparatory work and accessories necessary for a perfect finish. (PR10) | m2 | 131.48 | 75 | 9861
2.6.1.4 | Fornecimento e montagem de sistema de fachada acabada a chapa de aluminio 5mm lacada a cor branca RAL 9003 com sistema colado da marca "CORTIZO" e sub-estrutura perfil T e isolamento XPS 7cm, incluindo cortes, remates e todos os trabalhos preparatórios e acessórios necessários a um perfeito acabamento. (PR11) | Supply and assembly of a finished facade system made from 5mm aluminum sheet lacquered in white RAL 9003 with a glued system from the brand "CORTIZO" and a T profile sub-structure and 7cm XPS insulation, including cuts, finishes and all preparatory work and accessories necessary for a perfect finish. (PR11) | m2 | 106.79 | 234.7 | 25063.61
2.6.1.5 | Fornecimento e execução de reboco areado fino ao traço 1:4, em fachadas e pérgola, tudo pronto para receber pintura ou barramento final, incluindo salpico, emboço e todos os trabalhos preparatórios e acessórios necessários a um perfeito acabamento. (PR09) (PR14) | Supply and execution of fine sanded plaster at 1:4, on facades and pergolas, all ready to receive painting or final finishing, including splashing, plastering and all preparatory work and accessories necessary for a perfect finish. (PR09) (PR14) | m2 | 353.75 | 31.79 | 11245.71
2.6.1.6 | Fornecimento e execução de pintura a tinta 100% acrilíca, "CIN - NOVATEX - Ref.ª 12-230", na cor Cinza RAL 7035, em 2 a 3 demãos, sobre reboco, incluindo limpeza prévia de superfícies, aplicação de 1 demão de primário "EP/GC 300 - Ref.ª 10-600" e todos os trabalhos preparatórios e acessórios necessários a um perfeito acabamento. (PR14) | Supply and execution of painting with 100% acrylic paint, "CIN - NOVATEX - Ref.ª 12-230", in the color Gray RAL 7035, in 2 to 3 coats, on plaster, including prior cleaning of surfaces, application of 1 coat of primer "EP/GC 300 - Ref.ª 10-600" and all preparatory work and accessories necessary for a perfect finish. (PR14) | m2 | 34.56 | 12.93 | 446.86
2.6.2 | PAREDES INTERIORES | INTERIOR WALLS
2.6.2.1 | Fornecimento e execução de revestimento de paredes de betão aparente com acabamento hidrofugante, da "SIKAGARD 680-S PT", incolor mate, incluindo preparação da base com corte de rebarbas de betão, preenchimento de chochos com materiais apropriados, preparação geral das superficies, aplicação de primário e todos os trabalhos preparatórios e acessórios necessários a um perfeito acabamento. (PR01) | Supply and execution of exposed concrete wall cladding with a water-repellent finish, "SIKAGARD 680-S PT", colorless matt, including preparation of the base by cutting out concrete burrs, filling gaps with appropriate materials, general surface preparation, application of primer and all preparatory work and accessories necessary for a perfect finish. (PR01) | m2 | 52 | 12.93 | 672.36
2.6.2.2 | Fornecimento e execução de estuque projectado, incluindo barramento em massa fina, reforço com rede de fibra de vidro 5x5cm (75g/m2) na transição betão/alvenaria e perfis cobre-cantos em pvc reforçado com rede de fibra, tudo pronto para receber pintura e todos os trabalhos preparatórios e acessórios necessários a um perfeito acabamento. (PR02) (PR03) | Supply and execution of projected plaster, including thin mass skimming, reinforcement with 5x5cm (75g/m2) fiberglass mesh in the concrete/masonry transition and PVC corner profiles reinforced with fiber mesh, all ready to receive painting and all the preparatory work and accessories necessary for a perfect finish. (PR02) (PR03) | m2 | 466.94 | 19.4 | 9058.64
2.6.2.3 | Fornecimento e assentamento de revestimento em pastilha "CLASSIC BRANCO 30x30cm da marca "RUBICER" e com juntas em betume cinza claro RAL 7035, incluindo reboco base sarrafado em paramentos de alvenaria, argamassa de assentamento ou cola, cortes, remates, betumagem de juntas e todos os trabalhos preparatórios e acessórios necessários a um perfeito acabamento. (PR5.1) | Supply and installation of "CLASSIC WHITE 30x30cm" tablet coating from the "RUBICER" brand and | m2 | 81.43 | 103.64 | 8439.41
with joints in light gray bitumen RAL 7035, including base plaster on masonry faces, laying mortar or glue, cuts, finishing, grouting of joints and all preparatory work and accessories necessary for a perfect finish. (PR5.1)
2.6.2.4 | Fornecimento e assentamento de revestimento em pastilha "GREY 30x30cm da marca "RUBICER" e com juntas em betume branco RAL 9003, incluindo reboco base sarrafado em paramentos de alvenaria, argamassa de assentamento ou cola, cortes, remates, betumagem de juntas e todos os trabalhos preparatórios e acessórios necessários a um perfeito acabamento. (PR5.2) |  | m2 | 46.05 | 118.58 | 5460.61
Supply and installation of coating in "GRAY 30x30cm" tablet from the "RUBICER" brand and with joints in white bitumen RAL 9003, including base plaster lathed on masonry faces, laying mortar or glue, cuts, finishes, grouting of joints and all preparatory work and accessories necessary for a perfect finish. (PR5.2)
2.6.2.5 | Fornecimento e execução de reboco estanhado, incluindo salpico, emboço e todos os trabalhos preparatórios e acessórios necessários a um perfeito acabamento. (PR07) |  | m2 | 50.7 | 32.46 | 1645.72
Supply and execution of tin plaster, including splashing, plastering and all preparatory work and accessories necessary for a perfect finish. (PR07)
2.6.2.6 | Fornecimento e execução de pintura a tinta aquosa, "CIN - VINYLCLEAN MATE - Ref.ª 10-245", na cor branco RAL 9003, em 2 a 3 demãos, aplicada em paredes estucadas e/ou gesso cartonado, incluindo limpeza prévia de superfícies, aplicação de 1 demão de primário "EP/GC 300 - Ref.ª 10-600" e todos os trabalhos preparatórios e acessórios necessários a um perfeito acabamento. (PR02) (PR04) |  | m2 | 551.51 | 10.34 | 5702.61
Supply and execution of water paint painting, "CIN - VINYLCLEAN MATE - Ref.ª 10-245", in white RAL 9003, in 2 to 3 coats, applied to plastered walls and/or plasterboard, including prior cleaning of surfaces, application of 1 coat of primer "EP/GC 300 - Ref.ª 10-600" and all preparatory work and accessories necessary for a perfect finishing. (PR02) (PR04)
2.6.2.7 | Fornecimento e execução de pintura a tinta de esmalte aquoso acrílico, "CIN - CINACRYL MATE - Ref.ª 10-230", na cor branco RAL 9003, em 2 a 3 demãos, aplicada em paredes estucadas e/ou gesso cartonado, incluindo limpeza prévia de superfícies, aplicação de 1 demão de primário "EP/GC 300 - Ref.ª 10-600" e todos os trabalhos preparatórios e acessórios necessários a um perfeito acabamento. (PR03) (PR04) |  | m2 | 21.34 | 10.34 | 220.66
Supply and execution of painting with acrylic water enamel paint, "CIN - CINACRYL MATE - Ref.ª 10-230", in white RAL 9003, in 2 to 3 coats, applied to plastered walls and/or plasterboard, including prior cleaning of surfaces, application of 1 coat of primer "EP/GC 300 - Ref.ª 10-600" and all necessary preparatory work and accessories to a perfect finish. (PR03) (PR04)
2.6 | REVESTIMENTO DE PAREDES |  |  |  |  | 90725.32
WALL COATING
2.7 | REVESTIMENTO DE PAVIMENTOS E RODAPÉS
COATING OF FLOORS AND Skirting
2.7.1 | PAVIMENTOS EXTERIORES
EXTERIOR FLOORING
2.7.1.1 | Fornecimento e execução de piso térreo para assentamento de pavimento exterior, incluindo abertura de caixa com 15cm com transporte a vazadouro dos produtos sobrantes, regularização e compactação da caixa, camada de enrocamento e brita (3 a 5cm) com 0.15cm compactada, barreira vapor, massame de betão armado com malha sol CQ50 com 15cm de espessura, de acordo com desenho de pormenor, incluindo criação de pendentes, e todos os trabalhos preparatórios e acessórios necessários a um perfeito acabamento. |  | m2 | 228.22 | 47.62 | 10867.84
Supply and execution of ground floor for laying exterior flooring, including opening of a 15cm box with transportation of the remaining products to a dump, regularization and compaction of the box, layer of rockfill and gravel (3 to 5cm) with 0.15cm compacted, vapor barrier, reinforced concrete mass with CQ50 sol mesh 15cm thick, according to detailed drawing, including creation of slopes, and all preparatory work and accessories necessary for a perfect finish.
2.7.1.2 | Fornecimento e execução de revestimento contínuo em betonilha afagada com autonivelante com hidrofugante, incluindo suporte de regularização/enchimento em betão leve, remates, nivelamentos e todos os trabalhos preparatórios e acessórios necessários a um perfeito acabamento. (PV07) |  | m2 | 153.22 | 26.74 | 4097.1
Supply and execution of continuous coating on self-levelling, water-repellent screed, including smoothing/filling support in light concrete, finishing, leveling and all preparatory work and accessories necessary for a perfect finish. (PV07)
2.7.1.3 | Fornecimento e assentamento de pavimento em lajetas pré-fabricadas em betão 50x50x6cm da marca "VERDASCA GROUP", incluindo apoios reguláveis para suporte das lajetas, nivelamento, cortes, remates e todos os trabalhos preparatórios e acessórios necessários a um perfeito acabamento. (PV08) (LAJ 01.1) |  | m2 | 50.95 | 60.72 | 3093.68
Supply and laying of flooring in prefabricated concrete slabs 50x50x6cm from the brand "VERDASCA GROUP", including adjustable supports for supporting the slabs, leveling, cutting, finishing and all preparatory work and accessories necessary for a perfect finish. (PV08) (LAJ 01.1)
2.7.1.4 | Fornecimento e assentamento de pavimento em lajetas de betão com dimensões variáveis, incluindo betonilha de enchimento/regularização com acabamento afagado, argamassa de assentamento ou cola, nivelamento, cortes, remates, betumagem de juntas e todos os trabalhos preparatórios e acessórios necessários a um perfeito acabamento. (PV09)
Supply and laying of flooring in concrete slabs with variable dimensions, including filling/regulating screed with a smooth finish, laying mortar or glue, leveling, cutting, finishing, joint grouting and all preparatory work and accessories necessary for a perfect finish. (PV09)
2.7.1.4.1 | LAJ -01.1 - Caminho sobre a a água em lajetas de betão pré-fabricadas. Descritivo: Conjunto de 3 Lajetas em betão pré-fabricadas e com apoios em betão-armado. As Lajetas têm 650x650x70mm. Dimensões: Medidas gerais - 2050x650x70mm (CxLxA) 3 Lajetas - 650x650x70mm (CxLxA) |  | m2 | 1.27 | 159.62 | 202.72
LAJ -01.1 - Path over water in prefabricated concrete slabs. Description: Set of 3 prefabricated concrete slabs with reinforced concrete supports. The slabs are 650x650x70mm. Dimensions: General measurements - 2050x650x70mm (LxWxH) 3 Slabs - 650x650x70mm (LxWxH)
2.7.1.4.2 | LAJ 00.1 - Caminho sobre a a água em lajetas de betão pré-fabricadas. Descritivo: Conjunto de 13 Lajetas em betão pré-fabricadas e com apoios em betão-armado. As Lajetas nos extremos têm 1250x500x70mm e as restantes têm 1250x300x70mm. A extremidade das lajetas são chanfradas para criar o efeito de que estão a flutuar sobre o nível da água, sendo a altura da lajeta 5cm no limite da mesma. Dimensões: Medidas gerais - 5000x1250x260mm (CxLxA) 2 Lajeta Tipo 1 - 1250x500x50mm (CxLxA) 11 Lajeta Tipo 2 - 1250x300x50mm (CxLxA) |  | m2 | 5.38 | 162.54 | 874.47
LAJ 00.1 - Path over water in prefabricated concrete slabs. Description: Set of 13 prefabricated concrete slabs with reinforced concrete supports. The slabs at the ends are 1250x500x70mm and the rest are 1250x300x70mm. The ends of the slabs are chamfered to create the effect that they are floating on the water level, with the height of the slab being 5cm at its limit. Dimensions: General measurements - 5000x1250x260mm (LxWxH) 2 Slab Type 1 - 1250x500x50mm (LxWxH) 11 Slab Type 2 - 1250x300x50mm (LxWxH)
2.7.1.4.3 | LAJ 00.3 - Percurso em Lajetas pré-fabricadas de betão. Descritivo: Conjunto de 9 Lajetas em betão pré-fabricadas. As Lajetas têm 2050x300x100mm. As mesmas deverão ser asentes sobre base de gravilha média. Dimensões: 9 Lajetas - 2050x300x100mm (CxLxA) |  | m2 | 5.54 | 296.22 | 1641.06
LAJ 00.3 - Route on prefabricated concrete slabs. Description: Set of 9 prefabricated concrete slabs. The slabs are 2050x300x100mm. They must be placed on a medium gravel base. Dimensions: 9 Slabs - 2050x300x100mm (LxWxH)
2.7.1.5 | Fornecimento e assentamento de pavimento em blocos de betão do tipo "PAVIMENTO ECOQUADRADO" da marca "VERDASCA GROUP", juntas preenchidas com seixo rolado miudo cinza, aplicado sobre base com 5cm de espessura de cimento e areia ao traço 1:4, sub-base de tout-venant com 15 cm de espessura, incluindo abertura de caixa com 20cm, compactação, remoção e transporte a vazadouro de produtos sobrantes (sendo o vazadouro por conta do empreiteiro) e todos os trabalhos preparatórios e acessórios necessários a um perfeito acabamento. (PV10) |  | m2 | 116.49 | 80.74 | 9405.4
Supply and laying of flooring in concrete blocks of the "ECOQUADRADO PAVING" type from the "VERDASCA GROUP" brand, joints filled with fine gray rolled pebbles, applied on a 5cm thick base of cement and sand at a 1:4 ratio, 15cm thick tout-venant sub-base, including opening of a 20cm box, compaction, removal and transport to the dump of leftover products (the dump being contractor's account) and all preparatory work and accessories necessary for a perfect finish. (PV10)
2.7.1.6 | Fornecimento e assentamento de deck composto por tábuas de madeira de pinho 20x220x2200mm, tratamento autoclave, acabamento verniz mate à cor natural, aparafusamento simétrico, incluindo base em betonilha de enchimento/regularização com acabamento afagado, nivelamento, cortes, remates e todos os trabalhos preparatórios e acessórios necessários a um perfeito acabamento. (PV11) |  | m2 | 50 | 151.87 | 7593.5
Supply and laying of a deck consisting of 20x220x2200mm pine wood boards, autoclave treatment, natural color matte varnish finish, symmetrical screwing, including filling/regulating screed base with a smooth finish, leveling, cuts, finishing and all preparatory work and accessories necessary for a perfect finish. (PV11)
2.7.1.7 | Fornecimento e aplicação de revestimento com seixo rolado miudo cinza, numa espessura de 10cm, incluindo carga, transporte, espanhamento e todos os trabalhos preparatórios e acessórios necessários a um perfeito acabamento. (PV12) |  | m2 | 5.75 | 30.57 | 175.78
Supply and application of coating with fine gray pebbles, in a thickness of 10cm, including loading, transport, dusting and all preparatory work and accessories necessary for a perfect finish. (PV12)
2.7.1.8 | Fornecimento e aplicação de casca de pinheiro, incluindo carga, transporte, espanhamento e todos os trabalhos preparatórios e acessórios necessários a um perfeito acabamento. (PV13) |  | m2 | 17.54 | 16.3 | 285.9
Supply and application of pine bark, including loading, transport, dusting and all preparatory work and accessories necessary for a perfect finish. (PV13)
2.7.1.9 | Fornecimento e assentamento de pastilha de vidro modelo "Classic Cinza 30x30cm da marca "RUBICER" e com juntas em betume cinza claro RAL 7035, incluindo argamassa de colagem e betumação com Adhere piscinas, base em reboco "MAXDUR da SECIL", cortes, remates, betumagem de juntas, execução de negativos para calhas de LED, bordo da Piscina em cantoneira "L" em aço inox 316 escovado com 15x15cm e caleira de transbordo em chapa de alumínio quinada com boca de 5cm na piscina, tudo de acordo com desenho de pormenor e todos os trabalhos preparatórios e acessórios necessários a um perfeito acabamento. (PR05.1) |  | m2 | 200.6 | 176.77 | 35460.06
Supply and installation of glass tiles model "Classic Gray 30x30cm from the brand "RUBICER" and with joints in light gray RAL 7035 grout, including adhesive mortar and grout with Adhere pools, plaster base "MAXDUR from SECIL", cuts, finishing, grouting of joints, execution of negatives for LED rails, pool edge in "L" angle in brushed 316 stainless steel measuring 15x15cm and an overflow channel made of bent aluminum sheet with a 5cm opening in the pool, all according to the detailed drawing and all the preparatory work and accessories necessary for a perfect finish.
2.7.1.10 | Fornecimento e execução completa de escada de ligação entre a rampa de estacionamento e deck do piso 0 (ESC 02): Escada em betão acabada a lajetas pré-fabricadas de betão com 3cm esp. nos cobertores e a barramento cimenticio (PR09) nos espelhos dos degrau, incluindo betonilha de enchimento/regularização, remates e todos os trabalhos preparatórios e acessórios necessários a um perfeito acabamento. Dimensões: Medidas gerais - 4350x1200x2850mm (CxLxA) Degraus - 290x1200x178mm (CxLxA) |  | cj | 1 | 1477.41 | 1477.41
Supply and complete execution of a connecting staircase between the parking ramp and the 0th floor deck (ESC 02): Concrete staircase finished with prefabricated concrete slabs 3cm thick. on the blankets and the cementitious layer (PR09) on the risers of the steps, including filling/regulating screed, finishing and all preparatory work and accessories necessary for a perfect finish. Dimensions: General measurements - 4350x1200x2850mm (LxWxH) Steps - 290x1200x178mm (LxWxH)
2.7.1.11 | Fornecimento e execução completa de escada exterior de acesso à área técnica #1 (ESC 03): Escada acabada a betonilha afagada, acessível a partir de duas grelhas de pavimento em aço inox escovado, rebatíveis que se convertem em guarda quando abertas, incluindo betonilha de enchimento/regularização, remates, soldaduras e todos os trabalhos preparatórios e acessórios necessários a um perfeito acabamento. Dimensões: Medidas gerais - 4340x900x2750mm (CxLxA) Degraus - 280x900x197mm (CxLxA) Medida de cada grelha x 2 - 2170x980x40mm 2 Grelhas (aço inox) de Pavimento com a dimensão 2.17x0.98m |  | cj | 1 | 3438.08 | 3438.08
Supply and complete execution of an exterior staircase to access technical area #1 (ESC 03): Staircase finished with a smoothed screed, accessible from two floor grids in brushed stainless steel, foldable that convert into a guard when opened, including filling/adjusting screed, finishing, welding and all preparatory work and accessories necessary for a perfect finish. Dimensions: General measurements - 4340x900x2750mm (LxWxH) Steps - 280x900x197mm (LxWxH) Measurement of each grid x 2 - 2170x980x40mm 2 Floor grids (stainless steel) with dimensions 2.17x0.98m
2.7.2 | PAVIMENTOS INTERIORES
INTERIOR FLOORS
2.7.2.1 | Fornecimento e execução de pavimento em betonilha afagada a helicopetro, incluindo hidrufugante, da SIKAGARD 680-S incolor mate, incluindo betonilha de enchimento/regularização, rebaixo em zona de duches com criação de pendentes, remates e todos os trabalhos preparatórios e acessórios necessários a um perfeito acabamento. (PV01) |  | m2 | 277.52 | 12.93 | 3588.33
Supply and execution of helicopetro-smoothed screed flooring, including water-repellent, from Sikagard 680-S matte colorless, including
2.7.2.2 | Fornecimento e assentamento de pavimento em soalho - réguas de madeira de carvalho 20x220x2200 (hxlxc) - modelo ALVA RIBADÃO, tratamento "NORDIC NATURAL" da marca BONA, incluindo betonilha de enchimento/regularização com acabamento afagado, cortes, remates, fixações e todos os trabalhos preparatórios e acessórios necessários a um perfeito acabamento. (PV03) | filling/regulating screed, recess in shower area with creation of pendants, finishes and all preparatory work and accessories necessary for a perfect finish. (PV01) | m2 | 239.8 | 155.17 | 37209.77
2.7.2.3 | Fornecimento e execução de pintura epoxi bege brilhante RAL a definir, contra amostra, SIKAFLOOR-264, da marca SIKA, incluindo todos os componentes necessários e acabamento antiderrapante, betonilha de enchimento/regularização com acabamento afagado, remates e todos os trabalhos preparatórios e acessórios necessários a um perfeito acabamento. (PV04) | Supply and laying of flooring - oak wood planks 20x220x2200 (hxwxd) - ALVA RIBADÃO model, "NORDIC NATURAL" treatment from the BONA brand, including filling/regulating screed with a smooth finish, cuts, finishing, fixings and all preparatory work and accessories necessary for a perfect finish. (PV03) | m2 | 16.81 | 55.57 | 934.13
2.7.2.4 | Fornecimento e execução de pintura epoxi branco mate RAL 9003 SIKAFLOOR-264, da marca SIKA, incluindo todos os componentes necessários e acabamento antiderrapante, betonilha de enchimento/regularização com acabamento afagado, rebaixo em zona de duches com criação de pendentes, remates e todos os trabalhos preparatórios e acessórios necessários a um perfeito acabamento. (PV04) | Supply and execution of RAL glossy beige epoxy paint to be defined, against sample, Sikafloor-264, from the SIKA brand, including all necessary components and non-slip finish, filling/regulating screed with a smooth finish, finishing and all preparatory work and accessories necessary for a perfect finish. (PV04) | m2 | 29.1 | 55.57 | 1617.09
2.7.3 | RODAPÉS | Supply and execution of matte white epoxy paint RAL 9003 Sikafloor-264, from the brand SIKA, including all necessary components and non-slip finish, filling/regulating screed with a smooth finish, recess in shower area with creation of pendants, finishes and all preparatory work and accessories necessary for a perfect finish. (PV04)
2.7.3.1 | Fornecimento e assentamento de rodapé em cantoneira de aço inox escovado 20x10x5mm (hxlxe), incluindo sistema de fixação, cortes, remates e todos os trabalhos preparatórios e acessórios necessários a um perfeito acabamento. (RD01) | FOOTERS | ml | 130.01 | 29.09 | 3781.99
2.7 | REVESTIMENTO DE PAVIMENTOS E RODAPÉS | Supply and installation of brushed stainless steel corner skirting boards 20x10x5mm (hxlxe), including fixing system, cuts, finishes and all preparatory work and accessories necessary for a perfect finish. (RD01) |  |  |  | 125744.31
COATING OF FLOORS AND Skirting
2.8 | CARPINTARIAS
2.8.1 | VÃOS INTERIORES | CARPENTARY
2.8.1.1 | Fornecimento e montagem de vãos de porta interiores em engradado de MDF hidrófugo lacado a branco mate RAL 9003 em ambas as faces. Espessura total = 45mm; Guarnição lateral em MDF hidrófugo lacadado a branco mate RAL 9003; Puxador: JNF IN.00.070.RB08M; Roseta: JNF R01S; Dobradiças: JNF IN.05.019.75.ECO D; Fechadura magnética: JNF IN.20.835; Batente de chão: PADIMAT FB.S2C.16; Prever vedante na mesma cor da porta; Tudo conforme peças desenhadas e todos os trabalhos preparatórios e acessórios necessários a um perfeito funcionamento. | INTERIOR GAPS
2.8.1.1.1 | VI -01.2 - Porta Interior 1 folha de batente, com as dimensões de 1.10x2.30m. | Supply and assembly of internal door openings in water-repellent MDF grid, matt white lacquered RAL 9003 on both sides. Total thickness = 45mm; Side trim in water-repellent MDF matt white lacquered RAL 9003; Handle: JNF IN.00.070.RB08M; Rosette: JNF R01S; Hinges: JNF IN.05.019.75.ECO D; Magnetic lock: JNF IN.20.835; Floor stop: PADIMAT FB.S2C.16; Provide sealing in the same color as the door; Everything according to the designed parts and all the preparatory work and accessories necessary for perfect operation. | un | 1 | 1293.1 | 1293.1
2.8.1.1.2 | VI -01.3 - Porta Interior 1 folha de batente, com as dimensões de 1.10x2.30m. | VI -01.2 - Internal Door 1 hinged leaf, measuring 1.10x2.30m. | un | 1 | 1293.1 | 1293.1
2.8.1.1.3 | VI -01.4 - Porta Interior 1 folha de batente, com as dimensões de 1.10x2.30m. | VI -01.3 - Internal Door 1 hinged leaf, measuring 1.10x2.30m. | un | 1 | 1293.1 | 1293.1
2.8.1.1.4 | VI -01.5 - Porta Interior 1 folha de batente, com as dimensões de 1.10x2.30m. | VI -01.4 - Internal Door 1 hinged leaf, measuring 1.10x2.30m. | un | 1 | 1293.1 | 1293.1
2.8.1.2 | Fornecimento e montagem de vãos de porta interiores em engradado de MDF hidrófugo lacado a branco mate RAL 9003 em ambas as faces. Espessura total = 45mm; Guarnição lateral em MDF hidrófugo lacadado a branco mate RAL 9003; Puxadores: JNF IN.00.070.RB08M; Rosetas: JNF R01S; Pivots ocultos: JNF IN.05.202.B; Fechaduras magnéticas: JNF IN.20.835; Batente de chão: PADIMAT FB.S2C.16; Prever reforço estrutural por cima do tecto em pladur e vedantes de porta na mesma cor; Tudo conforme peças desenhadas e todos os trabalhos preparatórios e acessórios necessários a um perfeito funcionamento. | VI -01.5 - Internal Door 1 hinged leaf, measuring 1.10x2.30m.
2.8.1.2.1 | VI 01.1 - Porta Interior 1 folha pivotante, com as dimensões de 1.14x2.50m. | Supply and assembly of internal door openings in water-repellent MDF grid, matt white lacquered RAL 9003 on both sides. Total thickness = 45mm; Side trim in water-repellent MDF matt white lacquered RAL 9003; Handles: JNF IN.00.070.RB08M; Rosettes: JNF R01S; Hidden pivots: JNF IN.05.202.B; Magnetic locks: JNF IN.20.835; Floor stop: PADIMAT FB.S2C.16; Provide structural reinforcement above the ceiling in drywall and door seals in the same color; Everything according to the designed parts and all the preparatory work and accessories necessary for perfect operation. | un | 1 | 1487.07 | 1487.07
2.8.1.2.2 | VI 01.4 - Porta Interior 1 folha pivotante, com as dimensões de 1.14x2.50m. | VI 01.1 - Interior Door 1 pivoting leaf, with dimensions of 1.14x2.50m. | un | 1 | 1487.07 | 1487.07
2.8.1.2.3 | VI 01.2 - Porta Interior 1 folha pivotante, com as dimensões de 1.19x2.50m. | VI 01.4 - Interior Door 1 pivoting leaf, with dimensions of 1.14x2.50m. | un | 1 | 1487.07 | 1487.07
2.8.1.2.4 | VI 01.3 - Porta Interior 1 folha pivotante, com as dimensões de 1.19x2.50m. | VI 01.2 - Interior Door 1 pivoting leaf, with dimensions of 1.19x2.50m. | un | 1 | 1487.07 | 1487.07
2.8.1.2.5 | VI 01.5 - Porta Interior 1 folha pivotante, com as dimensões de 1.22x2.50m. | VI 01.3 - Interior Door 1 pivoting leaf, with dimensions of 1.19x2.50m. | un | 1 | 1487.07 | 1487.07
2.8.1.3 | Fornecimento e montagem de vão de porta interior em engradado de MDF hidrófugo lacado a branco mate RAL 9003 em ambas as faces. Espessura total = 80mm; Guarnição lateral em MDF hidrófugo lacadado a branco mate RAL 9003; Puxador: JNF IN.07.207.D Ø25 (A=1250mm; B=12575mm); Dobradiças: JNF IN.05.019.75.ECO D; Fechaduras de serviço: JNF IN.20.974; Batente de chão: PADIMAT FB.S2C.16; Prever vedantes de porta na mesma cor; Tudo conforme peças desenhadas e todos os trabalhos preparatórios e acessórios necessários a um perfeito funcionamento. | VI 01.5 - Internal Door 1 pivoting leaf, measuring 1.22x2.50m.
2.8.1.3.1 | VI 00.3 - Porta Interior 1 folha de batente, com as dimensões de 1.00x2.49m. | Supply and assembly of internal door opening in water-repellent MDF crate, matte white lacquered RAL 9003 on both sides. Total thickness = 80mm; Side trim in water-repellent MDF matt white lacquered RAL 9003; Handle: JNF IN.07.207.D Ø25 (A=1250mm; B=12575mm); Hinges: JNF IN.05.019.75.ECO D; Service locks: JNF IN.20.974; Floor stop: PADIMAT FB.S2C.16; Provide door seals in the same color; Everything according to the designed parts and all the preparatory work and accessories necessary for perfect operation. | un | 1 | 1681.03 | 1681.03
2.8.2 | VÃOS INTERIORES DAS I.S. | VI 00.3 - Interior Door 1 hinged leaf, with dimensions of 1.00x2.49m.
2.8.2.1 | Fornecimento e montagem de vãos de porta em engradado de MDF hidrófugo 45mm esp. lacado a branco mate RAL 9003 em ambas as faces; Guarnição lateral em MDF hidrófugo lacadado a branco mate RAL 9003; Puxador: JNF IN.00.070.RB08M; Roseta: JNF R01S; Dobradiças: JNF IN.05.019.75.ECO D; Fechadura magnética: JNF IN.20.835; Batente de chão: PADIMAT FB.S2C.16; Tudo conforme peças desenhadas e todos os trabalhos preparatórios e acessórios necessários a um perfeito funcionamento. | INTERIOR GAPS OF THE I.S.
2.8.2.1.1 | VI -01.1 - Porta Interior de batente, com as dimensões 1.08x2.30m. | Supply and assembly of door openings in 45mm waterproof MDF crate. matte white lacquer RAL 9003 on both sides; Side trim in water-repellent MDF matt white lacquered RAL 9003; Handle: JNF IN.00.070.RB08M; Rosette: JNF R01S; Hinges: JNF IN.05.019.75.ECO D; Magnetic lock: JNF IN.20.835; Floor stop: PADIMAT FB.S2C.16; Everything according to the designed parts and all the preparatory work and accessories necessary for perfect operation. | un | 1 | 1293.1 | 1293.1
2.8.2.2 | Fornecimento e montagem de vãos de porta em engradado de MDF hidrófugo lacado a branco mate RAL 9003 esp. 45mm em uma das faces e revestido a espelho 6mm esp. extra claro na outra face. Espessura total = 51mm (quantificado à parte); Guarnição lateral em MDF hidrófugo lacadado a branco mate RAL 9003 e a espelho 6mm esp. extra claro (quantificado à parte); Puxadores: JNF IN.00.070.RB08M; Rosetas: JNF R01S; Pivots ocultos: JNF IN.05.202.B; Fechaduras magnéticas: JNF IN.20.835; Batente de chão: PADIMAT FB.S2C.16 (VI 0.1); Batente de parede: Calço de borracha (VI 0.2); Prever reforço estrutural por cima do tecto em pladur; Tudo conforme peças desenhadas e todos os trabalhos preparatórios e acessórios necessários a um perfeito funcionamento. | VI -01.1 - Internal swing door, measuring 1.08x2.30m.
2.8.2.2.1 | VI 0.1 - Porta Interior pivotante, com as dimensões 1.22x2.49m. | Supply and assembly of door openings in water-repellent MDF crates matt white lacquered RAL 9003 esp. 45mm on one side and coated in 6mm mirror. extra clear on the other side. Total thickness = 51mm (quantified separately); Side trim in water-repellent MDF matte white lacquered RAL 9003 and 6mm thick mirror. extra clear (quantified separately); Handles: JNF IN.00.070.RB08M; Rosettes: JNF R01S; Hidden pivots: JNF IN.05.202.B; Magnetic locks: JNF IN.20.835; Floor stop: PADIMAT FB.S2C.16 (VI 0.1); Wall stop: Rubber shim (VI 0.2); Provide structural reinforcement on top of the plasterboard lining; Everything according to the designed parts and all the preparatory work and accessories necessary for perfect operation. | un | 1 | 1616.38 | 1616.38
2.8.2.3 | Fornecimento e montagem de vãos de porta em engradado de MDF hidrófugo lacado a branco mate RAL 9003 esp. 45mm em ambas as faces; Guarnição lateral em MDF hidrófugo lacadado a branco mate RAL 9003 e a espelho 6mm esp. extra claro; Puxadores: JNF IN.00.070.RB08M; Rosetas: JNF R01S; Pivots ocultos: JNF IN.05.202.B; Fechaduras magnéticas: JNF IN.20.835; Batente de chão: PADIMAT FB.S2C.16 (VI 0.1); Batente de parede: Calço de borracha (VI 0.2); Prever reforço estrutural por cima do tecto em pladur; Tudo conforme peças desenhadas e todos os trabalhos preparatórios e acessórios necessários a um perfeito funcionamento. | VI 0.1 - Pivoting internal door, measuring 1.22x2.49m.
2.8.2.3.1 | VI 0.2 - Porta Interior pivotante, com as dimensões 1.22x2.49m. | Supply and assembly of door openings in water-repellent MDF crates matt white lacquered RAL 9003 esp. 45mm on both sides; Side trim in water-repellent MDF matte white lacquered RAL 9003 and 6mm thick mirror. extra clear; Handles: JNF IN.00.070.RB08M; Rosettes: JNF R01S; Hidden pivots: JNF IN.05.202.B; Magnetic locks: JNF IN.20.835; Floor stop: PADIMAT FB.S2C.16 (VI 0.1); Wall stop: Rubber shim (VI 0.2); Provide structural reinforcement on top of the plasterboard lining; Everything according to the designed parts and all the preparatory work and accessories necessary for perfect operation. | un | 1 | 1616.38 | 1616.38
2.8.2.4 | Fornecimento e montagem de vãos de porta de correr com cassete sem guarnição, composta por: -Porta de correr em MDF 4cm esp., lacada a branco mate RAL 9003. -Sistema de cacete de correr da marca "GOSIMAT" modelo "UNICO PLUS", incluindo guias superior e inferior. -Concha de embutir, JNF IN.16.302.M1.40; Tudo conforme peças desenhadas e todos os trabalhos preparatórios e acessórios necessários a um perfeito funcionamento. | VI 0.2 - Pivoting internal door, measuring 1.22x2.49m.
2.8.2.4.1 | VI 01.6 - Porta de correr, com as dimensões 0.87x2.50m. | Supply and assembly of sliding door openings with cassette without trim, consisting of: -Sliding door in MDF 4cm thick, lacquered in matt white RAL 9003. -Sliding cassette system from the brand "GOSIMAT", model "UNICO PLUS", including upper and lower guides. -Mounted shell, JNF IN.16.302.M1.40; Everything according to the designed parts and all the preparatory work and accessories necessary for perfect operation. | un | 1 | 1260.77 | 1260.77
2.8.2.4.2 | VI 01.7 - Porta de correr, com as dimensões 0.89x2.50m. | VI 01.6 - Sliding door, measuring 0.87x2.50m. | un | 1 | 1260.77 | 1260.77
2.8.3 | ARMÁRIOS | VI 01.7 - Sliding door, measuring 0.89x2.50m.
2.8.3.1 | Fornecimento e montagem de armário composto por 4 frentes e 8 prateleiras, para armazenamento e colocação de quadro eléctrico do piso -1 e bastidor da domótica, compostos por: EXTERIOR: Portas, ilhargas de remate de topo de armário, em MDF Hidrófugo com 19 mm de esp., Lacado à cor a RAL 9003. INTERIOR: Caixote e Prateleiras em MDF Hidrófugo de 19mm de esp., Melamina de carvalho. RODAPÉ: MDF Hidrófugo de 19mm, lacado a RAL igual às portas PUXADOR: Tic-Tac SUPORTES DE PRATELEIRAS: tipo 'hafele' ref. 282.04.711 da polifer DOBRADIÇAS: "BLUM / CLIP" com amortecedor | CABINETS
2.8.3.1.1 | ARM -01.1 - Armário, com as dimensões 2.07x2.30x0.58m. | Supply and assembly of a cabinet consisting of 4 fronts and 8 shelves, for storage and placement of the -1 floor electrical panel and home automation rack, consisting of: EXTERIOR: Doors, cabinet top finishing sides, in 19 mm thick waterproof MDF, lacquered in color to RAL 9003. INTERIOR: Box and shelves in 19 mm thick waterproof MDF esp., oak melamine. BOOTER: 19mm waterproof MDF, lacquered in RAL like the doors HANDLE: Tic-Tac SHELF SUPPORTS: 'hafele' type ref. 282.04.711 da polifer HINGES: "BLUM / CLIP" with shock absorber | un | 1 | 2456.89 | 2456.89
2.8.3.2 | Fornecimento e montagem de armário composto por 4 frentes, 1 prateleira e 2 gavetas com 1 bancada e 1 varão, inclui também banco e base para sapatos em mdf e iluminação led superior e inferior. (hall de entrada), compostos por: EXTERIOR: Portas, ilhargas de remate de topo de armário e frentes de gavetas em MDF com 19 mm de esp., Lacado à cor a RAL 9003. INTERIOR: Caixotes, Prateleiras e gavetas em MDF de 19mm de esp., Melamina de carvalho BANCO: em MDF de 19mm, lacado a RAL 9003 BASE SAPATOS: em MDF de 19mm, lacado a RAL 9003 BANCADA: em MDF de 19mm, lacado a RAL 9003 VARÃO: em Aço inox 316 escovado PUXADOR: Tic-Tac SUPORTES DE PRATELEIRAS: tipo 'hafele' ref. 282.04.711 da polifer DOBRADIÇAS: "BLUM / CLIP" com amortecedor CORREDIÇAS: Com amortecimento, "BLUM / MOVENTO - BLUMOTION" ILUMINAÇÃO: Calha de alumínio de altura reduzida, com fita LED "Flex Strip Cob" ref. L62C026, da PROLED com interruptor de abertura de porta | ARM -01.1 - Cabinet, with dimensions 2.07x2.30x0.58m.
2.8.3.2.1 | ARM 00.1 - Armário, com as dimensões 1.66x2.04x0.40m. | Supply and assembly of cabinet consisting of 4 fronts, 1 shelf and 2 drawers with 1 bench and 1 coat rack, also includes bench and shoe base in MDF and top and bottom LED lighting. (entrance hall), consisting of: EXTERNAL: Doors, cabinet top finishing sides and drawer fronts in 19 mm thick MDF, colored lacquered in RAL 9003. INTERIOR: Bins, shelves and drawers in 19 mm thick MDF, oak melamine BENCH: in 19 mm MDF, lacquered in RAL 9003 SHOE BASE: in 19mm MDF, lacquered RAL 9003 COUNTER: in 19mm MDF, lacquered to RAL 9003 ROD: in brushed 316 stainless steel HANDLE: Tic-Tac | un | 1 | 1778.01 | 1778.01
SHELF SUPPORTS: 'hafele' type
2.8.3.2.2 | ARM 00.1 - Banco/Base Sapatos, com as dimensões 2.25x0.08x0.32m. | ref. 282.04.711 to polyfer | un | 1 | 969.83 | 969.83
HINGES: "BLUM/CLIP" with shock absorber SLIDES: With cushioning, "BLUM / MOVENTO - BLUMOTION" LIGHTING: Reduced height aluminum track, with "Flex Strip Cob" LED strip ref. L62C026, from PROLED with door opening switch
2.8.3.3 | Fornecimento e montagem de banco suspenso em mdf e estrutura em perfis tipo "facar". (sala de estar), compostos por: EXTERIOR: em MDF Hidrófugo com 19 mm de esp., Melamina de Carvalho. ESTRUTURA: em perfis tipo "facar" 40x40mm de secção ILUMINAÇÃO: Calha de alumínio de altura reduzida, com fita LED "Flex Strip Cob" ref. L62C026, da PROLED.
ARM 00.1 - Cabinet, with dimensions 1.66x2.04x0.40m.
2.8.3.3.1 | ARM 00.2 - Banco, com as dimensões 6.34x0.08x0.44m. |  | un | 1 | 969.83 | 969.83
ARM 00.1 - Shoes Bench/Base, with dimensions 2.25x0.08x0.32m.
2.8.3.4 | Fornecimento e montagem de armário para loiça composto por prateleiras e gavetas e duas folhas de abrir, inclui também uma garrafeira, uma lareira e um nicho de arrumação de lenha, compostos por: EXTERIOR: Portas, ilhargas de remate de topo de armário, em MDF com 19 mm de esp., Lacado à cor a RAL 9003; INTERIOR: Caixotes e Prateleiras em Aglomerado de 19mm de esp., Melamina à cor RAL 9003; RODAPÉ: em MDF de 19mm, lacado a RAL igual às portas; BANCADA: em Corian, RAL 9003, esp. 2cm; PUXADOR: Tic-Tac; SUPORTES DE PRATELEIRAS: tipo 'hafele' ref. 282.04.711 da polifer; DOBRADIÇAS: "BLUM / CLIP" com amortecedor; CORREDIÇAS: Com amortecimento, "BLUM / MOVENTO - BLUMOTION"; ILUMINAÇÃO: Calha de alumínio de altura reduzida, com fita LED "Flex Strip Cob" ref. L62C026, da PROLED com interruptor de abertura de porta; LAREIRA: Recuperador da marca unichama modelo m-desing luna diamon 1000 RD (Quantificado à parte) + Chapa em aço inox com 6mm de esp. de remate e alheta com 10mm para evitar aquecimento do painel de MDF; GARRAFEIRA: Cave de Vinho SIEMENS com 60x61x186mm (LxPxA) Ref: KW36KATGA (Quantificado à parte); NICHO PARA LENHA: Caixa em aço inox escovado com 6mm de esp. com 55mm de profundidade para armazenagem de troncos de madeira;
Supply and assembly of suspended bench in MDF and structure in "facar" type profiles. (living room), composed of: EXTERNAL: in waterproof MDF with 19 mm thickness, Oak Melamine. STRUCTURE: in "facar" type profiles 40x40mm in section LIGHTING: Aluminum rail of reduced height, with "Flex Strip Cob" LED strip ref. L62C026, from PROLED.
2.8.3.4.1 | ARM 0.03 - Armário, com as dimensões 3.25x2.49x0.71m. |  | un | 1 | 5495.68 | 5495.68
ARM 00.2 - Bench, with dimensions 6.34x0.08x0.44m.
2.8.3.5 | Fornecimento e montagem de módulo para ocultar as condutas de a/c com montantes de 46mm e 2x placas de gesso cartonado, inclui estrutura em perfis tipo "facar" e aparador suspenso em mdf hidrófugo 19mm esp. lacados a branco mate ral 9003 (sala de jantar), compostos por: EXTERIOR: 2x Placas de gesso cartonado pintado a branco mate RAL 9003 ESTRUTURA: Montantes 46mm e estrutura do tipo "facar" 40x40mm secção APARADOR: em MDF Hidrófugo de 19mm, lacado a RAL 9003
Supply and assembly of a crockery cabinet consisting of shelves and drawers and two opening leaves, also including a wine cellar, a fireplace and a firewood storage niche, comprising: EXTERIOR: Doors, sides finishing at the top of the cabinet, in MDF 19 mm thick, lacquered in the color RAL 9003; INTERIOR: Bins and Shelves in 19mm thick chipboard, melamine in color RAL 9003; FOOTBOARD: in 19mm MDF, lacquered in RAL like the doors; COUNTERTOP: in Corian, RAL 9003, esp. 2cm; HANDLE: Tic-Tac; SHELF SUPPORTS: 'hafele' type ref. 282.04.711 from polifer; HINGES: "BLUM/CLIP" with shock absorber; SLIDES: With cushioning, "BLUM / MOVENTO - BLUMOTION"; LIGHTING: Reduced height aluminum track, with "Flex Strip Cob" LED strip ref. L62C026, from PROLED with door opening switch; FIREPLACE: Stove brand unichama model m-desing luna diamon 1000 RD (Quantified separately) + Stainless steel plate with 6mm thickness. 10mm trim and fin to prevent heating of the MDF panel; BOTTLE RACK: SIEMENS Wine Cellar measuring 60x61x186mm (WxDxH) Ref: KW36KATGA (Quantified separately);
2.8.3.5.1 | ARM 0.04 - Armário, com as dimensões 2.80x2.49x0.45m. | NICHE FOR FIREWOOD: Box in brushed stainless steel with 6mm thickness. 55mm deep for storing wooden logs; | un | 1 | 3297.41 | 3297.41
2.8.3.6 | Fornecimento e montagem de armário para MLR e MSR com 1 gaveta, 1 bancada, 1 prateleira e 1 varão e 1 ilharga lateral (lavandaria), compostos por: EXTERIOR: Ilharga lateral e prateleira em corian 10mm esp. à cor a RAL 9003. Frente da gaveta em MDF hidrófugo de 19mm lacado à cor RAL 9003. ESTRUTURA: Estrutura da bancada em perfis tipo "facar" 40x40mm de secção RODAPÉ: em MDF Hidrófugo de 19mm, lacado a RAL igual às portas BANCADA: em MDF hidrófugo de 19mm lacado à cor RAL 9003. | ARM 0.03 - Cabinet, with dimensions 3.25x2.49x0.71m.
2.8.3.6.1 | ARM 0.08 + BANC 0.03 - Armário, com as dimensões 1.23x2.49x0.70m. | Supply and assembly of module to hide the a/c ducts with 46mm uprights and 2x plasterboard sheets, comes with a structure in "facar" type profiles and a suspended sideboard in 19mm thick water-repellent MDF. lacquered in matt white RAL 9003 (dining room), consisting of: EXTERNAL: 2x Plasterboard sheets painted in matt white RAL 9003 STRUCTURE: 46mm uprights and 40x40mm "knife" type structure SIDEBOARD section: in 19mm waterproof MDF, lacquered in RAL 9003 | un | 1 | 1875 | 1875
2.8.3.7 | Fornecimento e montagem de armário dispenseiro composto por 4 frentes, 1 ilharga de remate lateral e 17 prateleiras. (lavandaria) as frentes estão destacadas para permitir ventilar o armário enquanto está fechado, conforme detalhe, compostos por: EXTERIOR: Portas, ilhargas de remate de topo de armário, em MDF Hidrófugo com 19 mm de esp., Lacado à cor a RAL 9003. INTERIOR: Caixotes e Prateleiras em MDF Hidrófugo de 19mm de esp., Melamina de carvalho RODAPÉ: em MDF Hidrófugo de 19mm, lacado a RAL igual às portas PUXADOR: Tic-Tac SUPORTES DE PRATELEIRAS: tipo 'hafele' ref. 282.04.711 da polifer DOBRADIÇAS: "BLUM / CLIP" com amortecedor | ARM 0.04 - Cabinet, with dimensions 2.80x2.49x0.45m.
2.8.3.7.1 | ARM 0.09 - Armário, com as dimensões 2.42x2.49x0.65m. | Supply and assembly of cabinet for MLR and MSR with 1 drawer, 1 countertop, 1 shelf and 1 rod and 1 side wall (laundry room), consisting of: EXTERNAL: Side wall and shelf in corian 10mm thick. in color RAL 9003. Drawer front in 19mm water-repellent MDF lacquered in color RAL 9003. STRUCTURE: Bench structure in "knife" type profiles 40x40mm in section BOOTER: in 19mm water-repellent MDF, lacquered in RAL like the doors BENCH: in 19mm water-repellent MDF, lacquered in RAL 9003. | un | 1 | 3038.79 | 3038.79
2.8.3.8 | Fornecimento e montagem de armários em MDF Hidrófugo lacado a branco mate RAL 9003, compostos por: EXTERIOR: Frentes, ilhargas de remate de topo de armário, em MDF Hidrófugo com 19 mm de esp., lacado a branco mate RAL 9003; INTERIOR: Gavetas e Prateleiras em MDF Hidrófugo de 19mm de esp., lacado a branco mate RAL 9003; RODAPÉ: em MDF de 19mm,lacado a branco mate RAL 9003; BANCADA: em MDF de 19mm, lacado a branco mate RAL 9003; PUXADOR: Negativo circular Ø3cm; SUPORTES DE PRATELEIRAS: Oculto; CORREDIÇAS: Com amortecimento, "BLUM / MOVENTO - BLUMOTION"; VARÃO: Aço inox 316 escovado Ø3cm. Fixação oculta. | ARM 0.08 + BANC 0.03 - Cabinet, with dimensions 1.23x2.49x0.70m.
2.8.3.8.1 | ARM 0.11 - Armário aberto com 2 gavetas, 1 prateleira e 1 varão de inox 3cmø, com as dimensões 1.20x2.40x0.60m. | Supply and assembly of a dispenser cabinet consisting of 4 fronts, 1 side finishing edge and 17 shelves. (laundry room) the fronts are highlighted to allow the cabinet to be ventilated while it is closed, as per detail, composed of: EXTERIOR: Doors, cabinet top finishing sides, in Water-repellent MDF with 19 mm of thickness, Lacquered in the color RAL 9003. INTERIOR: Bins and Shelves in Water-repellent MDF of 19 mm of thickness, Oak melamine BOOTER: in MDF 19mm waterproof, lacquered in RAL like the doors HANDLE: Tic-Tac SHELF BRACKETS: 'hafele' type ref. 282.04.711 da polifer HINGES: "BLUM / CLIP" with shock absorber | un | 1 | 1357.76 | 1357.76
2.8.3.8.2 | ARM 0.12 - Armário com 2 frentes, 2 gavetas, 1 prateleira, com as dimensões 1.19x2.40x0.60m. | ARM 0.09 - Cabinet, with dimensions 2.42x2.49x0.65m. | un | 1 | 1616.38 | 1616.38
2.8.3.9 | Fornecimento e montagem de estrutura de cama e costas com 2 cabeceiras em mdf e 2 gavetas, inclui iluminação de cabeceira (suite 1 + suite 2), compostos por: EXTERIOR: Frentes, Ilhargas e tampos em MDF Hidrófugo, melamina de carvalho. INTERIOR: Gaveta em MDF de 19mm de esp., Melamina de carvalho. RODAPÉ: Em MDF Hidrófugo de 19mm, melamina de carvalho. ESTRUTURA DA CAMA: barrotes de pinho 5x5cm com pés de borracha reguláveis. PUXADOR: Tic-Tac. CORREDIÇAS: Com amortecimento, "BLUM / MOVENTO - BLUMOTION". ILUMINAÇÃO: Luminária de cabeceira IP20 3000K 3W, acabamento branco, modelo "ICELAND" da marca HOFFLIGHTS. | Supply and assembly of cabinets in water-repellent MDF matte white lacquered RAL 9003, consisting of: EXTERNAL: Fronts, sides finishing the top of the cabinet, in water-repellent MDF 19 mm thick, matte white lacquered RAL 9003; INTERIOR: Drawers and shelves in 19mm thick waterproof MDF, matte white lacquered RAL 9003; FOOTBOARD: in 19mm MDF, matte white lacquered RAL 9003;
BENCH: in 19mm MDF, lacquered in matt white RAL 9003; HANDLE: Circular negative Ø3cm; SHELF SUPPORTS: Hidden; SLIDES: With cushioning, "BLUM / MOVENTO - BLUMOTION"; ROD: Brushed 316 stainless steel Ø3cm. Hidden fixing.
2.8.3.9.1 | ARM 01.6.1 + ARM 01.6.2 - Estrutura de Cama, com as dimensões 2.76x1.10x2.24m. |  | un | 2 | 4461.2 | 8922.4
ARM 0.11 - Open cabinet with 2 drawers, 1 shelf and 1 3cmø stainless steel rod, with dimensions 1.20x2.40x0.60m.
2.8.3.10 | Fornecimento e montagem de armário composto por 4 frentes e inclui 8 gavetas, 2 tampos e 6 prateleiras no interior, compostos por: EXTERIOR: Portas, ilhargas de remate de topo de armário, em MDF com 19 mm de esp., Lacado à cor a RAL 9003. INTERIOR: Gavetas em MDF de 19mm de esp., Melamina de carvalho.Caixotes, Frentes de gavetas e Prateleiras em MDF de 19mm de esp., Melamina de carvalho. BANCADA: em MDF de 19mm de esp., Melamina de carvalho RODAPÉ: em MDF de 19mm, lacado a RAL igual às portas. = Rodatecto PUXADOR: Tic-Tac SUPORTES DE PRATELEIRAS: tipo 'hafele' ref. 282.04.711 da polifer DOBRADIÇAS: "BLUM / CLIP" com amortecedor CORREDIÇAS: Com amortecimento, "BLUM / MOVENTO - BLUMOTION" ILUMINAÇÃO: Luminária de cabeceira IP20 3000K 3W, acabamento branco, modelo "ICELAND" da marca HOFFLIGHTS.
ARM 0.12 - Cabinet with 2 fronts, 2 drawers, 1 shelf, with dimensions 1.19x2.40x0.60m.
2.8.3.10.1 | ARM 01.7 - Armário, com as dimensões 2.42x2.50x0.70m. |  | un | 1 | 3620.68 | 3620.68
Supply and assembly of bed frame and backrest with 2 mdf headboards and 2 drawers, including bedside lighting (suite 1 + suite 2), consisting of: EXTERNAL: Fronts, sides and tops in water-repellent MDF, oak melamine. INTERIOR: Drawer in MDF 19mm thick, oak melamine. FOOTBOARD: In 19mm waterproof MDF, oak melamine. BED STRUCTURE: 5x5cm pine beams with adjustable rubber feet. HANDLE: Tic-Tac. SLIDES: With cushioning, "BLUM / MOVENTO - BLUMOTION". LIGHTING: Bedside lamp IP20 3000K 3W, white finish, model "ICELAND" by HOFFLIGHTS.
2.8.3.11 | Fornecimento e montagem de armário composto por 4 frente e três fiadas verticais exteriores de 18 prateleiras.inclui 2 gavetões, 2 varões e 2 prateleiras no interior, composto por: EXTERIOR: Portas, ilhargas de remate de topo de armário e prateleiras exteriores em MDF com 19 mm de esp., Lacado à cor a RAL 9003. INTERIOR: Gavetas em MDF de 19mm de esp., Melamina de carvalho. Caixotes e Frentes de gaveta, Prateleiras e Tampos em MDF de 19mm de esp., Melamina de carvalho RODAPÉ: em MDF Hidrófugo de 19mm, lacado a RAL igual às portas. = Rodatecto PUXADOR: Tic-Tac SUPORTES DE PRATELEIRAS: tipo 'hafele' ref. 282.04.711 da polifer DOBRADIÇAS: "BLUM / CLIP" com amortecedor CORREDIÇAS: Com amortecimento, "BLUM / MOVENTO - BLUMOTION" ILUMINAÇÃO: Luminária de cabeceira IP20 3000K 3W, acabamento branco, modelo "ICELAND" da marca HOFFLIGHTS.
ARM 01.6.1 + ARM 01.6.2 - Bed Frame, with dimensions 2.76x1.10x2.24m.
2.8.3.11.1 | ARM 01.8 - Armário, com as dimensões 2.87x2.50x0.79m. |  | un | 1 | 4377.14 | 4377.14
Supply and assembly of cabinet consisting of 4 fronts and includes 8 drawers, 2 tops and 6 shelves inside, consisting of: EXTERIOR: Doors, cabinet top finishing sides, in MDF with 19 mm in thickness, lacquered in color to RAL 9003. INTERIOR: Drawers in MDF with 19 mm in thickness, oak melamine. Bins, Drawer fronts and Shelves in 19mm thick MDF, oak melamine.
2.8.3.12 | Fornecimento e montagem de: ARM 01.09 - Armário composto por 4 frente e duas fiadas verticais exteriores de 12 prateleiras. inclui 2 gavetões, 2 varões e 2 prateleiras no interior ARM 01.10 - Armário composto por 4 frente e duas fiadas verticais exteriores de 12 prateleiras. inclui 2 gavetões, 2 varões e 2 prateleiras no interior EXTERIOR: Portas, ilhargas de remate de topo de armário e prateleiras exteriores em MDF com 19 mm de esp., Lacado à cor a RAL 9003. INTERIOR: Gavetas em MDF de 19mm de esp., melamina de carvalho. Caixotes, Frente de Gavetas, Prateleiras e Tampos em MDF com 19 mm de esp., melamina de carvalho. RODAPÉ: em MDF Hidrófugo de 19mm, lacado a RAL igual às portas. =Rodatecto PUXADOR: Tic-Tac SUPORTES DE PRATELEIRAS: tipo 'hafele' ref. 282.04.711 da polifer DOBRADIÇAS: "BLUM / CLIP" com amortecedor CORREDIÇAS: Com amortecimento, "BLUM / MOVENTO - BLUMOTION" ILUMINAÇÃO: Luminária de cabeceira IP20 3000K 3W, acabamento branco, modelo "ICELAND" da marca HOFFLIGHTS. | BENCH: in 19mm thick MDF, oak melamine FOOTBOARD: in 19mm MDF, RAL lacquered like the doors. = Rodatecto HANDLE: Tic-Tac SHELF SUPPORTS: 'hafele' type ref. 282.04.711 from polifer HINGES: "BLUM / CLIP" with shock absorber SLIDES: With cushioning, "BLUM / MOVENTO - BLUMOTION" LIGHTING: Bedside lamp IP20 3000K 3W, white finish, "ICELAND" model from the brand HOFFLIGHTS.
2.8.3.12.1 | ARM 01.09 - Armário, com as dimensões 2.87x2.50x0.75m. | ARM 01.7 - Cabinet, with dimensions 2.42x2.50x0.70m. | un | 1 | 4377.14 | 4377.14
2.8.3.12.2 | ARM 01.10 - Armário, com as dimensões 2.05x2.50x0.75m. | Supply and assembly of cabinet consisting of 4 front and three outer vertical rows of 18 shelves. Includes 2 drawers, 2 rods and 2 shelves inside, consisting of: EXTERIOR: Doors, cabinet top finishing sides and shelves | un | 1 | 3219.82 | 3219.82
external in MDF 19 mm thick, lacquered in RAL 9003 color. INTERIOR: Drawers in MDF 19 mm thick, oak melamine. Bins and drawer fronts, shelves and tops in 19mm thick MDF, oak melamine FOOTER: in 19mm waterproof MDF, lacquered in RAL like the doors. = Rodatecto HANDLE: Tic-Tac SHELF SUPPORTS: 'hafele' type ref. 282.04.711 from polifer HINGES: "BLUM / CLIP" with shock absorber SLIDES: With cushioning, "BLUM / MOVENTO - BLUMOTION" LIGHTING: Bedside lamp IP20 3000K 3W, white finish, "ICELAND" model from the brand HOFFLIGHTS.
2.8.3.12.3 | ESP 01.7 - Espelho em vidro cristal de 6mm, com as dimensões 1.04x2.50m. |  | un | 1 | 581.9 | 581.9
ARM 01.8 - Cabinet, measuring 2.87x2.50x0.79m.
2.8.3.13 | Fornecimento e montagem de armário composto por 3 frentes e uma fiada vertical exterior com 6 prateleiras. inclui 4 gavetas, 1 tampo e 9 prateleiras (m suite closet): EXTERIOR: Portas, ilhargas de remate de topo de armário e prateleiras exteriores em MDF Hidrófugo com 19 mm de esp., Lacado à cor a RAL 9003. INTERIOR: Gavetas emMDF de 19mm de esp., Melamina de carvalho. Caixotes, Frentes de Gaveta, Prateleiras e Tampos em MDF com 19 mm de esp., melamina de carvalho. RODAPÉ: em MDF Hidrófugo de 19mm, lacado a RAL igual às portas. =Rodatecto PUXADOR: Tic-Tac SUPORTES DE PRATELEIRAS: tipo 'hafele' ref. 282.04.711 da polifer DOBRADIÇAS: "BLUM / CLIP" com amortecedor CORREDIÇAS: Com amortecimento, "BLUM / MOVENTO - BLUMOTION" ILUMINAÇÃO: Luminária de cabeceira IP20 3000K 3W, acabamento branco, modelo "ICELAND" da marca HOFFLIGHTS.
Supply and assembly of: ARM 01.09 - Cabinet consisting of 4 front and two outer vertical rows of 12 shelves. Includes 2 drawers, 2 rods and 2 shelves inside
2.8.3.13.1 | ARM 01.11 - Armário, com as dimensões 3.25x2.49x0.71m. | ARM 01.10 - Cabinet consisting of 4 front and two outer vertical rows of 12 shelves. includes 2 drawers, 2 rods and 2 shelves inside EXTERIOR: Doors, cabinet top edges and shelves | un | 1 | 4655.16 | 4655.16
external in MDF 19 mm thick, lacquered in color RAL 9003. INTERIOR: Drawers in MDF 19 mm thick, oak melamine. Bins, Drawer Fronts, Shelves and Tops in MDF, 19 mm thick, oak melamine. FOOTBOARD: in 19mm waterproof MDF, lacquered in RAL like the doors. =Rodateto HANDLE: Tic-Tac SHELF SUPPORTS: 'hafele' type ref. 282.04.711 from polifer HINGES: "BLUM / CLIP" with shock absorber SLIDES: With cushioning, "BLUM / MOVENTO - BLUMOTION" LIGHTING: Bedside lamp IP20 3000K 3W, white finish, "ICELAND" model from the brand HOFFLIGHTS.
2.8.3.14 | Fornecimento e montagem de estrutura de cama e costas com 2 cabeceiras em mdf e 12 prateleiras e 2 gavetas, inclui iluminação de cabeceira (m suite), compostos por: EXTERIOR: Frentes, Ilhargas, Tampos e Prateleiras em MDF Hidrófugo Melamina de carvalho INTERIOR: Gaveta em MDF de 19mm de esp., Melamina de carvalho RODAPÉ: em MDF Hidrófugo de 19mm, Melamina de carvalho ESTRUTURA DA CAMA: barrotes de pinho 5x5cm e pés de borracha reguláveis PUXADOR: Tic-Tac CORREDIÇAS: Com amortecimento, "BLUM / MOVENTO - BLUMOTION" SUPORTES DE PRATELEIRAS: tipo 'hafele' ref. 282.04.711 da polifer ILUMINAÇÃO: Luminária de cabeceira IP20 3000K 3W, acabamento branco, modelo "ICELAND" da marca HOFFLIGHTS.
ARM 01.09 - Cabinet, with dimensions 2.87x2.50x0.75m.
2.8.3.14.1 | ARM 01.12 - Estrutura de Cama, com as dimensões 2.76x1.10x2.24m. |  | un | 1 | 4461.2 | 4461.2
ARM 01.10 - Cabinet, with dimensions 2.05x2.50x0.75m.
2.8.3.15 | Fornecimento e montagem de armário em MDF Hidrófugo com 2cm esp., revestido a chapa de alumínio 2mm esp., lacada a branco mate RAL 9003, e espelho em vidro cristal 6mm colado a duas laterais do armário (quantificado à parte), compostos por: EXTERIOR: Frentes, ilhargas de remate de topo de armário, em MDF Hidrófugo com 19 mm de esp., revestido a chapa alumínio lacado à cor a RAL 9003; INTERIOR: Gavetas e Prateleiras em MDF Hidrófugo de 19mm de esp, revestido a chapa alumínio lacado à cor a RAL 9003; RODAPÉ: MDF de 19mm,revestido a chapa alumínio lacado à cor a RAL 9003; BANCADA: MDF de 19mm,revestido a chapa alumínio lacado à cor a RAL 9003; PUXADOR: Negativo circular Ø3cm; SUPORTES DE PRATELEIRAS: Oculto; CORREDIÇAS: Com amortecimento, "BLUM / MOVENTO - BLUMOTION"; VARÃO: Aço inox 316 escovado Ø3cm. Fixação oculta.
ESP 01.7 - 6mm crystal glass mirror, measuring 1.04x2.50m.
2.8.3.15.1 | ARM 0.13 - Armário com 3 gavetas, 1 prateleira e 1 varão, com as dimensões 0.83x2.50x0.52m. |  | un | 1 | 581.9 | 581.9
Supply and assembly of cabinet consisting of 3 fronts and an external vertical row with 6 shelves. includes 4 drawers, 1 top and 9 shelves (m suite closet): EXTERIOR: Doors, cabinet top edges and exterior shelves in waterproof MDF, 19 mm thick, lacquered in color to RAL 9003. INTERIOR: Drawers in 19 mm thick MDF, oak melamine. Bins, Drawer Fronts, Shelves and Tops in MDF, 19 mm thick, oak melamine. FOOTBOARD: in 19mm waterproof MDF, lacquered in RAL like the doors. =Rodateto HANDLE: Tic-Tac SHELF SUPPORTS: 'hafele' type ref. 282.04.711 from polifer HINGES: "BLUM / CLIP" with shock absorber SLIDES: With cushioning, "BLUM / MOVENTO - BLUMOTION" LIGHTING: Bedside lamp IP20 3000K 3W, white finish, "ICELAND" model from the brand HOFFLIGHTS.
2.8.3.16 | Fornecimento e montagem de conjunto de armários dos closet Suite 1 e Suite 2, composto por 10 gavetas, 4 tampos, 8 prateleiras, 1 varão e 2 ilhargas de remate lateral: EXTERIOR: Ilhargas de remate de topo de armário, em MDF com 19 mm de esp., Melamina de carvalho . INTERIOR: Caixotes, Gavetas e Prateleiras em MDF de 19mm de esp., em MDF de 19mm, Melamina de carvalho RODAPÉ: em MDF de 19mm, Melamina de carvalho BANCADA: em MDF de 19mm, Melamina de carvalho PUXADOR: Tic-Tac SUPORTES DE PRATELEIRAS: tipo 'hafele' ref. 282.04.711 da polifer CORREDIÇAS: Com amortecimento, "BLUM / MOVENTO - BLUMOTION" ILUMINAÇÃO: Luminária de cabeceira IP20 3000K 3W, acabamento branco, modelo "ICELAND" da marca HOFFLIGHTS.
ARM 01.11 - Cabinet, with dimensions 3.25x2.49x0.71m.
2.8.3.16.1 | ARM 01.04.1 - Armário, com as dimensões 2.42x2.50x0.55m. |  | un | 1 | 3426.72 | 3426.72
Supply and assembly of bed frame and backrest with 2 headboards in MDF and 12 shelves and 2 drawers, including bedside lighting (one suite), consisting of: EXTERNAL: Fronts, Sides, Tops and Shelves in Water-Repellent MDF Oak Melamine INTERIOR: Drawer in 19mm thick MDF, Oak Melamine FOOTER: in 19mm waterproof MDF, oak melamine BED STRUCTURE: 5x5cm pine beams and adjustable rubber feet HANDLE: Tic-Tac SLIDES: With cushioning, "BLUM / MOVENTO - BLUMOTION" SHELF SUPPORTS: 'hafele' type ref. 282.04.711 from polifer LIGHTING: IP20 3000K 3W bedside lamp, white finish, "ICELAND" model from the HOFFLIGHTS brand.
2.8.3.16.2 | ARM 01.04.2 - Armário, com as dimensões 2.42x2.50x0.55m. |  | un | 1 | 3426.72 | 3426.72
ARM 01.12 - Bed Frame, with dimensions 2.76x1.10x2.24m.
2.8.3.16.3 | ESP 01.4 - Espelho em vidro cristal de 6mm, com as dimensões 1.10x2.42m. |  | un | 1 | 581.9 | 581.9
Supply and assembly of a cabinet in water-repellent MDF with 2cm in thickness, covered in 2mm in thickness aluminum sheet, lacquered in matt white RAL 9003, and a 6mm crystal glass mirror glued to two sides of the cabinet (quantified separately), composed of: EXTERNAL: Fronts, finishing sides of the top of the cabinet, in water-repellent MDF with 19mm in thickness, covered in aluminum sheet lacquered in RAL color 9003; INTERIOR: Drawers and shelves in 19mm thick waterproof MDF, covered with lacquered aluminum sheet in RAL 9003 color; FOOTBOARD: 19mm MDF, covered with lacquered aluminum sheet in RAL 9003 color; COUNTERTOP: 19mm MDF, covered with lacquered aluminum sheet in RAL 9003 color; HANDLE: Circular negative Ø3cm; SHELF BRACKETS: Hidden; SLIDES: With cushioning, "BLUM / MOVENTO - BLUMOTION"; ROD: Brushed 316 stainless steel Ø3cm. Hidden fixing.
2.8.3.16.4 | ARM 01.05.1 - Armário, com as dimensões 2.42x2.50x0.55m. |  | un | 1 | 3426.72 | 3426.72
ARM 0.13 - Cabinet with 3 drawers, 1 shelf and 1 clothes rail, with dimensions 0.83x2.50x0.52m.
2.8.3.16.5 | ARM 01.05.2 - Armário, com as dimensões 2.42x2.50x0.55m. |  | un | 1 | 3426.72 | 3426.72
Supply and assembly of a set of cabinets for the Suite 1 and Suite 2 closets, consisting of 10 drawers, 4 tops, 8 shelves, 1 rod and 2 side finishing edges: EXTERIOR: Cabinet top finishing edges, in MDF, 19 mm thick, oak melamine. INTERIOR: Bins, Drawers and Shelves in 19mm thick MDF, in 19mm MDF, Oak Melamine FOOTBOARD: in 19mm MDF, Oak Melamine COUNTERTOP: in 19mm MDF, oak melamine HANDLE: Tic-Tac SHELF SUPPORTS: 'hafele' type ref. 282.04.711 from polifer SLIDES: With cushioning, "BLUM / MOVENTO - BLUMOTION" LIGHTING: Bedside lamp IP20 3000K 3W, white finish, model "ICELAND" from the brand HOFFLIGHTS.
2.8.3.16.6 | ESP 01.5 - Espelho em vidro cristal de 6mm, com as dimensões 1.10x2.42m. |  | un | 1 | 581.9 | 581.9
ARM 01.04.1 - Cabinet, with dimensions 2.42x2.50x0.55m.
2.8 | CARPINTARIAS |  |  |  |  | 93859.78
ARM 01.04.2 - Cabinet, with dimensions 2.42x2.50x0.55m.
2.9 | SERRALHARIAS E CAIXILHARIAS | ESP 01.4 - 6mm crystal glass mirror, measuring 1.10x2.42m.
2.9.1 | CAIXILHARIA DE ALUMÍNIO | ARM 01.05.1 - Cabinet, with dimensions 2.42x2.50x0.55m.
2.9.1.1 | Fornecimento e montagem de vãos exteriores em caixilharia de alumínio CORTIZO, incluindo acabamento, vidros duplos, vedações, soleiras metálicas, sistema de abertura e ferragens conforme descrito no mapa de vãos e elementos do projecto e todos os trabalhos preparatórios e acessórios necessários a um perfeito funcionamento. | ARM 01.05.2 - Cabinet, with dimensions 2.42x2.50x0.55m.
2.9.1.1.1 | VE 01.1 - Dimensão de 1.10x2.88m, Vão de Sacada 1 Folha oscilo-batente + 1 bandeira, série "COR 70", Folha Oculta C16 ST, Lacada segundo alçados (RAL9003, por confirmar), incluindo soleira em chapa de alumínio anodizado (acabamento natural) quinada 3mm esp. | ESP 01.5 - 6mm crystal glass mirror, measuring 1.10x2.42m. | un | 1 | 1665.41 | 1665.41
2.9.1.1.2 | VE 01.2 - Dimensão de 4.68x2.92m, Vão de Sacada 1 Folha de correr + 1 Folha fixa, série "COR VISION PLUS", Lacada segundo alçados (RAL9003, por confirmar), incluindo soleira em chapa de alumínio anodizado (acabamento natural) quinada 3mm esp., estruturada com tubos facar ao critério do executante, sobre-elevada 1cm com apoios de borracha ao critério do executante. | CARPENTARY | un | 1 | 6936.85 | 6936.85
2.9.1.1.3 | VE 01.3 - Dimensão de 4.61x2.92m, Vão de Sacada 1 Folha de correr + 1 Folha fixa, série "COR VISION PLUS", Lacada segundo alçados (RAL9003, por confirmar), incluindo soleira em chapa de alumínio anodizado (acabamento natural) quinada 3mm esp., estruturada com tubos facar ao critério do executante, sobre-elevada 1cm com apoios de borracha ao critério do executante. |  | un | 1 | 6859.59 | 6859.59
LOCKWORKS AND FIXTURES
2.9.1.1.4 | VE 01.4 - Dimensão de 3.04x2.92m, Vão de Sacada 2 Folhas de correr, série "COR VISION PLUS", Lacada segundo alçados (RAL9003, por confirmar), incluindo soleira em chapa de alumínio anodizado (acabamento natural) quinada 3mm esp., estruturada com tubos facar ao critério do executante. |  | un | 1 | 5117.07 | 5117.07
ALUMINUM FRAME
2.9.1.1.5 | VE 01.5 - Dimensão de 5.93x2.92m, Vão de Sacada 1 Folha de correr e 2 Folhas fixas, série "COR VISION PLUS", Lacada segundo alçados (RAL9003, por confirmar), incluindo Perfis estruturais de ligação entre VE05 e VE06 forrados a chapa de aluminio anodizado igual aos caixilhos, nas faces visiveis. Consultar PORM04 na folha EXE33. |  | un | 1 | 8348.21 | 8348.21
Supply and assembly of exterior openings in CORTIZO aluminum frames, including finishing, double glazing, seals, metal thresholds, opening system and hardware as described in the map of openings and project elements and all preparatory work and accessories necessary for perfect operation.
2.9.1.1.6 | VE 01.6 - Dimensão de 6.19x2.92m, Vão de Sacada 1 Folha de correr e 2 Folhas fixas, série "COR VISION PLUS", Lacada segundo alçados (RAL9003, por confirmar), incluindo Perfis estruturais de ligação entre VE05 e VE06 + VE06 e VE07 forrados a chapa de aluminio anodizado igual aos caixilhos, nas faces visiveis. Consultar PORM04 na folha EXE33. |  | un | 1 | 8645.02 | 8645.02
VE 01.1 - Dimensions 1.10x2.88m, Balcony Opening 1 tilt-and-turn leaf + 1 flag, series "COR 70", Concealed Leaf C16 ST, Lacquered according to elevations (RAL9003, to be confirmed), including threshold in anodized aluminum sheet (natural finish) bent 3mm thick.
2.9.1.1.7 | VE 01.7 - Dimensão de 4.94x2.92m, Vão de Sacada 1 Folha de correr e 1 Folha fixa, série "COR VISION PLUS", Lacada segundo alçados (RAL9003, por confirmar), incluindo Perfis estruturais de ligação entre VE06 e VE07 + VE07 e VE08 forrados a chapa de aluminio anodizado igual aos caixilhos, nas faces visiveis. Consultar PORM04 na folha EXE33. |  | un | 1 | 7254.03 | 7254.03
VE 01.2 - Dimensions 4.68x2.92m, Balcony span 1 sliding leaf + 1 fixed leaf, "COR VISION PLUS" series, Lacquered according to elevations (RAL9003, to be confirmed), including threshold in anodised aluminum sheet (natural finish) bent 3mm thick, structured with knife tubes at the discretion of the contractor, raised 1cm with rubber supports at the discretion of the contractor.
2.9.1.1.8 | VE 01.8 - Dimensão de 7.18x2.92m, Vão de Sacada 1 Folha de correr e 2 Folhas fixas, série "COR VISION PLUS", Lacada segundo alçados (RAL9003, por confirmar), incluindo Perfis estruturais de ligação entre VE07 e VE08 forrados a chapa de aluminio anodizado igual aos caixilhos, nas faces visiveis. Consultar PORM04 na folha EXE33. |  | un | 1 | 9842.38 | 9842.38
VE 01.3 - Dimensions of 4.61x2.92m, Balcony span 1 sliding leaf + 1 fixed leaf, "COR VISION PLUS" series, Lacquered according to elevations (RAL9003, to be confirmed), including threshold in anodised aluminum sheet (natural finish) bent 3mm thick, structured with knife tubes at the discretion of the contractor, raised 1cm with rubber supports at the discretion of the contractor.
2.9.1.1.9 | VE 00.1 - Dimensão de 7.24x2.94m, Vão de Sacada 1 Folha de correr e 2 Folhas fixas, série "COR VISION PLUS", Lacada segundo alçados (RAL9003, por confirmar), incluindo soleira em cantoneira de Alumínio L 210x60mm, acabamento escovado. |  | un | 1 | 9959.03 | 9959.03
VE 01.4 - Dimensions 3.04x2.92m, Balcony Opening 2 Sliding Leaves, "COR VISION PLUS" series, Lacquered according to elevations (RAL9003, to be confirmed), including threshold in anodized aluminum sheet (natural finish) bent 3mm thick, structured with tubes made at the discretion of the developer.
2.9.1.1.10 | VE 00.2 - Dimensão de 2.23x2.94m, Vão de Sacada 1 Folha pivotante, Porta de Entrada CORTIZO, série "MILLENNIUM PLUS PIVOT", acabamento Anodizado, incluindo soleira em chapa de aço inox quinada 3mm esp. sobre-elevada 1cm com apoios de borracha ao critério do executante, incluindo Perfis estruturais de ligação entre VE02 e VE03 forrados a chapa de aluminio anodizado igual aos caixilhos, nas faces visiveis. Consultar PORM07 na folha EXE34. |  | un | 1 | 2212.66 | 2212.66
VE 01.5 - Dimensions 5.93x2.92m, Balcony span 1 sliding leaf and 2 fixed leaves, "COR VISION PLUS" series, Lacquered according to elevations (RAL9003, to be confirmed), including structural connecting profiles between VE05 and VE06 lined with anodized aluminum sheet equal to the frames, on the visible sides. See PORM04 on sheet EXE33.
2.9.1.1.11 | VE 00.3 - Dimensão de 2.15x2.89m, Vão de Sacada 1 Folha fixa, série "COR 70", acabamento Anodizado, incluindo soleira em chapa de alumínio anodizado (acabamento natural) quinada 3mm esp., estruturada com tubos facar ao critério do executante - Ver PORM12, incluindo Perfis estruturais de ligação entre VE02 e VE03 forrados a chapa de aluminio anodizado igual aos caixilhos, nas faces visiveis. Consultar PORM07 na folha EXE34. |  | un | 1 | 5003.66 | 5003.66
VE 01.6 - Dimensions 6.19x2.92m, Balcony span 1 sliding leaf and 2 fixed leaves, "COR VISION PLUS" series, Lacquered according to elevations (RAL9003, to be confirmed), including structural connecting profiles between VE05 and VE06 + VE06 and VE07 lined with anodized aluminum sheet equal to the frames, on the visible sides. See PORM04 on sheet EXE33.
2.9.1.1.12 | VE 00.4 - Dimensão de 2.58x2.92m, Vão de Sacada 1 Folha fixa, série "COR 70", acabamento Anodizado, incluindo soleira em chapa de alumínio anodizado, quinada em Z, 3mm esp. DIM abas, sequencialmente: 20mm, 260mm, 45mm, apoiada sobre estrutura ao critério do executante, conforme detalhes. |  | un | 1 | 2343.99 | 2343.99
VE 01.7 - Dimensions 4.94x2.92m, Balcony span 1 sliding leaf and 1 fixed leaf, "COR VISION PLUS" series, Lacquered according to elevations (RAL9003, to be confirmed), including structural connecting profiles between VE06 and VE07 + VE07 and VE08 lined with anodized aluminum sheet equal to the frames, on the visible sides. See PORM04 on sheet EXE33.
2.9.1.1.13 | VE 00.6 - Dimensão de 17.33x2.94m, Vão de Sacada 4 Folhas de correr e 3 Folhas fixas, série "COR VISION PLUS", acabamento Anodizado. |  | un | 1 | 29659.94 | 29659.94
VE 01.8 - Dimensions 7.18x2.92m, Balcony span 1 sliding leaf and 2 fixed leaves, "COR VISION PLUS" series, Lacquered according to elevations (RAL9003, to be confirmed), including structural connecting profiles between VE07 and VE08 lined with anodized aluminum sheet equal to the frames, on the visible sides. See PORM04 on sheet EXE33.
2.9.1.1.14 | VE 00.7 - Dimensão de 4.74x2.94m, Vão de Sacada 1 Folha de correr e 1 Folha fixa, série "COR VISION PLUS", acabamento Anodizado. |  | un | 1 | 8245.19 | 8245.19
VE 00.1 - Dimensions 7.24x2.94m, Balcony span 1 sliding leaf and 2 fixed leaves, "COR VISION PLUS" series, Lacquered according to elevations (RAL9003, to be confirmed), including aluminum corner threshold L 210x60mm, brushed finish.
2.9.1.1.15 | VE 00.8 - Dimensão de 1.98x2.94m, Vão de Sacada 1 Folha de correr, série "COR VISION PLUS", intalado com galandage, acabamento Anodizado. |  | un | 1 | 6157.46 | 6157.46
VE 00.2 - Dimensions of 2.23x2.94m, Balcony span 1 pivoting leaf, CORTIZO Entrance Door, "MILLENNIUM PLUS PIVOT" series, Anodized finish, including threshold in bent stainless steel sheet 3mm thick. raised 1cm with rubber supports at the discretion of the executor, including structural connection profiles between VE02 and VE03 lined with anodized aluminum sheet equal to the frames, on the visible sides. See PORM07 on sheet EXE34.
2.9.1.1.16 | VE 00.9 - Dimensão de 2.54x2.94m, Vão de Sacada 1 Folha de correr e 1 Folha fixa, série "COR VISION PLUS", acabamento Anodizado, incluindo soleira em chapa de alumínio anodizado (acabamento natural) quinada 3mm esp. DIM 01.10x 0.06 (LxP), estruturada com tubos facar ao critério do executante, sobre-elevada 1cm com apoios de borracha ao critério do executante, incluindo Perfis estruturais de ligação entre VE09 e VE10 forrados a chapa de aluminio anodizado igual aos caixilhos, nas faces visiveis. Consultar PORM05 na folha EXE35. |  | un | 1 | 4489.9 | 4489.9
VE 00.3 - Dimensions 2.15x2.89m, Balcony Opening 1 Fixed leaf, "COR 70" series, Anodized finish, including sill in anodized aluminum sheet (natural finish) bent 3mm thick, structured with pipes made at the discretion of the contractor - See PORM12, including Structural connecting profiles between VE02 and VE03 lined with the same anodized aluminum sheet to the frames, on the visible sides. See PORM07 on sheet EXE34.
2.9.1.1.17 | VE 00.10 - Dimensão de 3.28x2.94m, Vão de Sacada 1 Folha de correr e 1 Folha fixa, série "COR VISION PLUS", acabamento Anodizado, incluindo soleira em chapa de alumínio anodizado (acabamento natural) quinada 3mm esp. DIM 01.10x 0.06 (LxP), estruturada com tubos facar ao critério do executante, sobre-elevada 1cm com apoios de borracha ao critério do executante, incluindo Perfis estruturais de ligação entre VE09 e VE10 forrados a chapa de aluminio anodizado igual aos caixilhos, nas faces visiveis. Consultar PORM05 na folha EXE35. |  | un | 1 | 5300.08 | 5300.08
VE 00.4 - Dimensions 2.58x2.92m, Balcony span 1 fixed leaf, "COR 70" series, Anodized finish, including sill in anodized aluminum sheet, bent in Z, 3mm in width. DIM flaps, sequentially: 20mm, 260mm, 45mm, supported on a structure at the discretion of the performer, according to details.
2.9.1.1.18 | VE -01.1 - Dimensão de 4.18x2.36m, Vão de Sacada 1 Folha de correr e 1 Folha fixa, série "COR VISION PLUS", acabamento Anodizado, incluindo soleira em cantoneira de Alumínio L 210x60mm, acabamento escovado. |  | un | 1 | 5491.28 | 5491.28
VE 00.6 - Dimensions 17.33x2.94m, Balcony span 4 sliding leaves and 3 fixed leaves, "COR VISION PLUS" series, Anodized finish.
2.9.1.1.19 | VE -01.2 - Dimensão de 2.21x2.36m, Vão de Sacada 1 Folha fixa, série "COR 70", acabamento Anodizado, incluindo soleira em cantoneira de Alumínio L 210x60mm, acabamento escovado. |  | un | 1 | 1697.15 | 1697.15
VE 00.7 - Dimensions 4.74x2.94m, Balcony span 1 sliding leaf and 1 fixed leaf, "COR VISION PLUS" series, Anodized finish.
2.9.1.1.20 | VE-01.3 - Dimensão de 2.15x2.89m, Vão de Sacada 1 Folha fixa, série "COR 70", acabamento Anodizado. |  | un | 1 | 5003.66 | 5003.66
VE 00.8 - Dimensions 1.98x2.94m, Balcony span 1 sliding leaf, "COR VISION PLUS" series, installed with galandage, Anodized finish.
2.9.1.1.21 | VE-01.4 - Dimensão de 0.97x2.30m, Vão de Sacada 1 Folha oscilo-batente, série "COR 70", acabamento Anodizado, incluindo soleira em chapa de alumínio anodizado, quinada em Z, 3mm esp. DIM abas, sequencialmente: 20mm, 260mm, 45mm, apoiada sobre estrutura ao critério do executante, conforme detalhes. |  | un | 1 | 1269.31 | 1269.31
VE 00.9 - Dimensions 2.54x2.94m, Balcony span 1 sliding leaf and 1 fixed leaf, "COR VISION PLUS" series, Anodized finish, including threshold in anodized aluminum sheet (natural finish) bent 3mm thick. DIM 01.10x 0.06 (WxD), structured with knife tubes at the discretion of the contractor, raised 1cm with rubber supports at the discretion of the contractor, including structural connection profiles between VE09 and VE10 lined with anodized aluminum sheet like the frames, on the visible sides. See PORM05 on sheet EXE35.
2.9.1.2 | Fornecimento e montagem de portinhola de acesso a tanque de compensação da piscina em alumínio anodizado a RAL 9003 com guarnição, espessura total = 50mm, incluindo dobradiças ao critério do executante, fechadura de cacifo JNF IN.20.07715 e todos os trabalhos preparatórios e acessórios necessários a um perfeito acabamento.
VE 00.10 - Dimensions 3.28x2.94m, Balcony span 1 sliding leaf and 1 fixed leaf, "COR VISION PLUS" series, Anodized finish, including threshold in anodized aluminum sheet (natural finish) bent 3mm thick. DIM 01.10x 0.06 (WxD), structured with knife tubes at the discretion of the contractor, raised 1cm with rubber supports at the discretion of the contractor, including structural connection profiles between VE09 and VE10 lined with anodized aluminum sheet like the frames, on the visible sides. See PORM05 on sheet EXE35.
2.9.1.2.1 | VI -01.6 - Portinhola de 1 folha de batente, com a dimensão de 1.00x0.60m. |  | un | 1 | 403.01 | 403.01
VE -01.1 - Dimensions of 4.18x2.36m, Balcony span 1 sliding leaf and 1 fixed leaf, "COR VISION PLUS" series, Anodized finish, including aluminum angle threshold L 210x60mm, brushed finish.
2.9.2 | PORTAS METÁLICAS
VE -01.2 - Dimensions of 2.21x2.36m, Balcony span 1 fixed leaf, "COR 70" series, Anodized finish, including aluminum angle threshold L 210x60mm, brushed finish.
2.9.2.1 | Fornecimento e montagem de porta com estrutura em perfil facar com secção 40x40mm, que serve de suporte para placa OSB 2cm esp. e acabamento a pastilha branca igual à parede contígua (quantificado à parte); Aro e guarnição de Porta em perfil de Aço inox 316 escovado; A dobradiça e fixação da mesma à parede é do critério do executante, e deve respeitar o peso próprio da porta; O objetivo desta porta é que não seja perceptível enquanto porta no plano da parede contígua com a mesma; Tudo conforme peças desenhadas e todos os trabalhos preparatórios e acessórios necessários a um perfeito funcionamento.
VE-01.3 - Dimensions 2.15x2.89m, Balcony span 1 fixed leaf, "COR 70" series, Anodized finish.
2.9.2.1.1 | VE 00.5A - Porta de 1 folha de batente (ocultas), com a dimensão de 0.70x2.44m. |  | un | 1 | 1435.6 | 1435.6
VE-01.4 - Dimensions 0.97x2.30m, Balcony Opening 1 tilt-and-turn leaf, "COR 70" series, Anodized finish, including threshold in anodized aluminum sheet, bent in Z, 3mm in width. DIM flaps, sequentially: 20mm, 260mm, 45mm, supported on a structure at the discretion of the performer, according to details.
2.9.2.2 | Fornecimento e montagem de porta com estrutura em perfil facar com secção 30x30mm, que serve de suporte para placa EPS 3cm esp. (quantificado à parte) e acabamento a barramento cimenticio igual à parede exterior contígua (quantificado à parte); Aro e guarnição de Porta em perfil de Aço inox 316 escovado; A dobradiça e fixação da mesma à parede é do critério do executante, e deve respeitar o peso próprio da porta; O objetivo desta porta é que não seja perceptível enquanto porta no plano da parede contígua com a mesma; Fechadura com cilindro europeu; Tudo conforme peças desenhadas e todos os trabalhos preparatórios e acessórios necessários a um perfeito funcionamento.
Supply and assembly of access door to the pool's compensation tank in anodised aluminum to RAL 9003 with trim, total thickness = 50mm, including hinges at the discretion of the contractor, locker lock JNF IN.20.07715 and all preparatory work and accessories necessary for a perfect finish.
2.9.2.2.1 | VE 00.5B - Porta de 1 folha de batente (ocultas), com a dimensão de 0.70x2.44m. |  | un | 1 | 1435.6 | 1435.6
VI -01.6 - Door with 1 hinged leaf, measuring 1.00x0.60m.
2.9.2.3 | Fornecimento e montagem de porta composta por estrutura em perfis facar 3x3cm e revestida a chapa de alumínio rebitada com 2mm esp. lacado a branco mate RAL 9003. Espessura total =40mm. A face exterior da porta receberá a estrutura de ripado que compõe a fachada (quantificado à parte). A guarnição da porta deverá ser feita com cantoneiras de aço inox 316 lacado a branco mate RAL 9003; Puxadores: JNF IN.07.207.D Ø25 (A=1250mm;B=12575mm); Dobradiças: Adequadas ao peso próprio da porta e lacadas à mesma cor da porta; Fechadura: Cilindro Europeu; Batente de chão: PADIMAT FB.S2C.16 (VI 0.1); Tudo conforme peças desenhadas e todos os trabalhos preparatórios e acessórios necessários a um perfeito funcionamento.
METALLIC DOORS
2.9.2.3.1 | VE 0.11 - Porta exterior de batente com ripado no lado exterior - RIP 0.2, com a dimensão de 0.85x2.11m. |  | un | 1 | 1507.46 | 1507.46
Supply and assembly of a door with a structure in a 40x40mm section, which serves as a support for an OSB plate 2cm thick. and white tile finish equal to the adjacent wall (quantified separately); Door frame and trim in brushed 316 stainless steel profile; The hinge and fixation of it to the wall is at the discretion of the developer, and must respect the door's own weight; The purpose of this door is that it is not noticeable as a door in the plane of the wall adjacent to it; Everything according to the designed parts and all the preparatory work and accessories necessary for perfect operation.
2.9.2.3.2 | VE 0.12 - Porta exterior de batente com ripado no lado exterior - RIP 0.2, com a dimensão de 0.85x2.11m. |  | un | 1 | 1507.46 | 1507.46
VE 00.5A - 1-leaf door (hidden), measuring 0.70x2.44m.
2.9.2.4 | Fornecimento e montagem de porta em cantoneira 40x40mm revestida a chapa de alumínio 3mm esp. acabamento anodizado. Articulada com quadros pré-fabricados em tubos de alúminio com secção quadrangular 50x50x3mm acabamento anodizado, que compõem a parede confinante, esp. total = 45mm; Guarnição lateral em cantoneira 40x40mm e tubo estrutural do tipo "facar" 40x40mm, acabamento anodizado; Ligação do tubo estrutural à laje atráves de patere metálico; Puxador: JNF IN.07.207.D Ø25 (A=1250mm;B=12575mm); Dobradiças: Adequadas ao peso próprio da porta e lacadas à mesma cor da porta; Fechadura: Cilindro Europeu; Tudo conforme peças desenhadas e todos os trabalhos preparatórios e acessórios necessários a um perfeito funcionamento.
Supply and assembly of a door with a 30x30mm sectional profile structure, which serves as a support for a 3cm thick EPS plate. (quantified separately) and cementitious finishing equal to the adjacent exterior wall (quantified separately); Door frame and trim in brushed 316 stainless steel profile; The hinge and fixation of it to the wall is at the discretion of the developer, and must respect the door's own weight; The purpose of this door is that it is not noticeable as a door in the plane of the wall adjacent to it; European cylinder lock; Everything according to the designed parts and all the preparatory work and accessories necessary for perfect operation.
2.9.2.4.1 | VE 00.13 - Porta Exterior de Batente, Dimensão de 0.80x2.13m. |  | un | 1 | 1432.24 | 1432.24
VE 00.5B - 1-leaf door (hidden), measuring 0.70x2.44m.
2.9.2.5 | Fornecimento e montagem de porta sem aro com estrutura em perfil facar com secção 40x40mm, que serve de suporte para placa OSB 2cm esp. e acabamento a pastilha branca igual à parede contígua. Espessura total = 70mm; A dobradiça e fixação da mesma à parede é do critério do executante, e deve respeitar o peso próprio da porta; O objetivo desta porta é que não seja perceptível enquanto porta no plano da parede contígua com a mesma; Tudo conforme peças desenhadas e todos os trabalhos preparatórios e acessórios necessários a um perfeito funcionamento.
Supply and assembly of a door composed of a structure made of 3x3cm profiles and covered in aluminum sheet riveted with 2mm spacing. matte white lacquered RAL 9003. Total thickness =40mm. The external face of the door will receive the slatted structure that makes up the facade (quantified separately). The door trim must be made with 316 stainless steel angles, matte white lacquered RAL 9003; Handles: JNF IN.07.207.D Ø25 (A=1250mm;B=12575mm); Hinges: Suitable for the door’s own weight and lacquered in the same color as the door; Lock: European Cylinder; Floor stop: PADIMAT FB.S2C.16 (VI 0.1); Everything according to the designed parts and all the preparatory work and accessories necessary for perfect operation.
2.9.2.5.1 | VI 01.8 - Porta interior de 1 folha de batente (oculta), com a dimensão de 0.69x2.20m. |  | un | 1 | 1275.9 | 1275.9
VE 0.11 - Exterior hinged door with slat on the exterior side - RIP 0.2, measuring 0.85x2.11m.
2.9.2.6 | Fornecimento e montagem de porta com: Aro em cantoneiras L 30x30mm e/ou 40x40mm, esp. = 5mm, em aço inox 316 escovado; Tela metálica cruzada em aço inoxidável; Perfis de fixação de tela em cantoneiras L 25x25mm, esp. ao critério do executante, em aço inoxidável 316, fixados ao aro por soldadura ou com parafusos de cabeça sextavada, oculta pelo lado exterior; Trinco Magnético; Tudo conforme peças desenhadas e todos os trabalhos preparatórios e acessórios necessários a um perfeito funcionamento.
VE 0.12 - Exterior hinged door with slat on the exterior side - RIP 0.2, measuring 0.85x2.11m.
2.9.2.6.1 | VE -01.6 - Dimensão de 0.74x2.30m, Vão de Sacada 1 Folha batente. |  | un | 1 | 1430.56 | 1430.56
Supply and assembly of 40x40mm angle door covered in 3mm thick aluminum sheet. anodized finish. Articulated with prefabricated frames in aluminum tubes with a quadrangular section 50x50x3mm anodized finish, which make up the abutting wall, esp. total = 45mm; Side trim in 40x40mm angle iron and 40x40mm "knife" structural tube, anodized finish; Connection of the structural tube to the slab using a metal patere; Handle: JNF IN.07.207.D Ø25 (A=1250mm;B=12575mm); Hinges: Suitable for the door’s own weight and lacquered in the same color as the door; Lock: European Cylinder; Everything according to the designed parts and all the preparatory work and accessories necessary for perfect operation.
2.9.2.6.2 | VE -01.7 - Dimensão de 1.74x2.30m, Vão de Sacada 1 Folha batente. |  | un | 1 | 3363.74 | 3363.74
VE 00.13 - Exterior Hinged Door, Dimensions 0.80x2.13m.
2.9.2.6.3 | VE -01.8 - Dimensão de 0.75x2.20m, Vão de Sacada 1 Folha batente. |  | un | 1 | 1386.85 | 1386.85
Supply and assembly of a frameless door with a 40x40mm sectional profile structure, which serves as a support for a 2cm thick OSB board. and white tile finish the same as the adjacent wall. Total thickness = 70mm; The hinge and fixation of it to the wall is at the discretion of the developer, and must respect the door's own weight; The purpose of this door is that it is not noticeable as a door in the plane of the wall adjacent to it; Everything according to the designed parts and all the preparatory work and accessories necessary for perfect operation.
2.9.3 | CLARABOIA
VI 01.8 - Interior door with 1 hinged leaf (hidden), measuring 0.69x2.20m.
2.9.3.1 | Fornecimento e montagem de claraboia com execução de Aro Oculto pelo interior, ao critério do executante; Considerar Alumínio Anodizado à cor Natural ou outro material e acabamento semelhante ao zinco; VIDRO - Consultar projeto de Especialidades - Térmica; Tudo conforme peças desenhadas e todos os trabalhos preparatórios e acessórios necessários a um perfeito funcionamento.
Supply and assembly of door with: Frame in angles L 30x30mm and/or 40x40mm, esp. = 5mm, in brushed 316 stainless steel; Stainless steel crossed metal screen; Screen fixing profiles on angles L 25x25mm, esp. at the discretion of the performer, in 316 stainless steel, fixed to the frame by welding or with hexagonal head screws, hidden on the outside; Magnetic Latch; Everything according to the designed parts and all the preparatory work and accessories necessary for perfect operation.
2.9.3.1.1 | CLA 01 - Claraboia Fixa, dimensão 1.03x1.45m. |  | un | 1 | 1913.56 | 1913.56
VE -01.6 - Dimensions of 0.74x2.30m, Balcony span 1 swing leaf.
2.9.4 | PORTÃO
VE -01.7 - Dimensions 1.74x2.30m, Balcony span 1 swing leaf.
2.9.4.1 | Fornecimento e montagem de portão de garagem seccionado, "Portões LM INOX da Marca LMPerfis PS.040CA94", conforme especificações do projecto, incluindo sistema de abertura automática, comandos, sensores e todos os trabalhos preparatórios e acessórios necessários a um perfeito funcionamento.
VE -01.8 - Dimensions of 0.75x2.20m, Balcony span 1 swing leaf.
2.9.4.1.1 | Ve -01.5 - Portão de Garagem Seccionado, dimensão 3.60x2.30m. |  | un | 1 | 4214.86 | 4214.86
SKYLIGHT
2.9.5 | ESCADAS METÁLICAS
Supply and assembly of skylight with Concealed Frame construction from the inside, at the discretion of the contractor; Consider Anodized Aluminum in Natural color or another material and finish similar to zinc; GLASS - Consult Specialties project - Thermal; Everything according to the designed parts and all the preparatory work and accessories necessary for perfect operation.
2.9.5.1 | Fornecimento e montagem de escada principal de acesso aos vários pisos da casa (ESC01): Obs: A estrutura da escada já está contemplada no projeto de estabilidade, considerar apenas a lacagem da estrutura RAL 9003 Mate. - Escada metálica suspensa acabada a réguas de madeira equivalente ao pavimento da casa; Fixação das escadas aos paramentos laterais, conforme pormenor, e guarda central em cabos de aço tensionados com fixação ao tecto e aos degraus, também conforme pormenor. - Guardas laterais em tubos de aço inox com Ø 4,24cm e suportes de corrimão - M8 - JNF - IN.18.133. - A composição dos degraus é em perfis metálicos conforme se encontram descritas no pormenor e deverá ser previstos reforços estruturais no apoios dos degraus às paredes de betão e para o apoio superior dos cabos de aço, conforme desenhado no respetivo pormenor. - Topo das lajes forrados a chapa de aço de 8mm (2un) - Dimensões: Pé direito total - 8780mm (A) Medidas gerais - 3365x2075x6280mm (CxLxA) Degraus - 280x1020x60mm (CxLxA) Patamares de descanso - 2070x1220x100mm (CxLxA) |  | cj | 1 | 38793 | 38793
CLA 01 - Fixed Skylight, dimension 1.03x1.45m.
2.9.6 | ESTORES EXTERIORES
GATE
2.9.6.1 | Fornecimento e montagem de estores exteriores de rolo com caixa redonda em inox 110 ou 130mm - Motorizada WAREMA-CRUZFER Tecido Screen cor referência: 3511 da WAREMA + Suporte fixação do Cabo do Rolo + 2 cantoneiras de aço inox 316 escovado 150x75x5mm, incluindo acessórios e todos os trabalhos preparatórios e acessórios necessários a um perfeito funcionamento.
Supply and assembly of a sectional garage door, "LM INOX Gates from the Brand LMPerfis PS.040CA94", according to project specifications, including automatic opening system, controls, sensors and all preparatory work and accessories necessary for perfect operation.
2.9.6.1.1 | Estore VE 01.5 - Dimensão de 5.93x2.92m. |  | un | 1 | 3106.17 | 3106.17
Ve -01.5 - Sectional Garage Door, dimension 3.60x2.30m.
2.9.6.1.2 | Estore VE 01.6 - Dimensão de 6.19x2.92m. |  | un | 1 | 3171.27 | 3171.27
METALLIC STAIRS
2.9.6.1.3 | Estore VE 01.7 - Dimensão de 4.94x2.92m. |  | un | 1 | 2283.49 | 2283.49
Supply and assembly of the main staircase to access the different floors of the house (ESC01): Note: The staircase structure is already included in the stability project, only consider the lacquering of the RAL 9003 Matt structure. - Suspended metal staircase finished with wooden strips equivalent to the floor of the house; Fixing of stairs to the side walls, as per detail, and central guard in tensioned steel cables with fixing to the ceiling and steps, also as per detail.
2.9.6.1.4 | Estore VE 01.8 - Dimensão de 7.18x2.92m. | - Side guards in stainless steel tubes with Ø 4.24cm and handrail supports - M8 - JNF - IN.18.133. - The composition of the steps is made of metal profiles as described in detail and structural reinforcements must be provided for the support of the steps to the concrete walls and for the upper support of the steel cables, as drawn in the respective detail. - Top of the slabs lined with 8mm steel sheet (2 units) - Dimensions: Total ceiling height - 8780mm (H) General measurements - 3365x2075x6280mm (LxWxH) Steps - 280x1020x60mm (LxWxH) Rest landings - 2070x1220x100mm (LxWxH) | un | 1 | 3402.81 | 3402.81
2.9.6.1.5 | Estore VE 00.9 - Dimensão de 2.54x2.94m. | EXTERIOR BLINDS | un | 1 | 1164.15 | 1164.15
2.9.6.1.6 | Estore VE 00.10 - Dimensão de 3.28x2.94m. | Supply and assembly of outdoor roller blinds with round box in stainless steel 110 or 130mm - Motorized WAREMA-CRUZFER Fabric Screen reference color: 3511 from WAREMA + Support for fixing the Roll Cable + 2 angle brackets made of 316 brushed stainless steel 150x75x5mm, including accessories and all preparatory work and accessories necessary for perfect operation. | un | 1 | 1914.29 | 1914.29
2.9.4 | GUARDAS | Blind VE 01.5 - Dimensions 5.93x2.92m.
2.9.4.1 | Fornecimento e montagem de guarda composta por rede de nylon verde escura e varões de aço cravados no pavimento, incluindo maciços de fundação em betão pobre, cortes, remates e todos os trabalhos preparatórios e acessórios necessários a um perfeito acabamento. | Blind VE 01.6 - Dimensions 6.19x2.92m.
2.9.4.1.1 | GUA 00.1 - Guarda com 0.97m de altura, composta por: Medidas gerais: 4530x970mm (ml x A) 6x varões de Aço comprimento = 1200mm 6x Sapatas sobre gravilha DIN=150x150x100mm. | Blind VE 01.7 - Dimensions 4.94x2.92m. | ml | 4.53 | 161.64 | 732.23
2.9.4.1.2 | GUA 00.3 - Guarda com 0.97m de altura, composta por: Medidas gerais: 8700x970mm (ml x A) 9x varões de Aço comprimento = 1200mm 9x Sapatas sobre gravilha DIN=150x150x100mm | Blind VE 01.8 - Dimensions 7.18x2.92m. | ml | 8.7 | 161.64 | 1406.27
2.9.4.1.3 | GUA 00.4 - Guarda com 0.97m de altura, composta por: Medidas gerais: 14000x970mm (ml x A) 15x varões de Aço comprimento = 1200mm 15x Sapatas sobre gravilha DIN=150x150x100mm | Blind VE 00.9 - Dimensions 2.54x2.94m. | ml | 14 | 161.64 | 2262.96
2.9.4.1.4 | GUA 00.5 - Guarda com 0.97m de altura, composta por: Medidas gerais: 14000x970mm (ml x A) 15x varões de Aço comprimento = 1200mm 15x Sapatas sobre gravilha DIN=150x150x100mm | Blind VE 00.10 - Dimensions 3.28x2.94m. | ml | 8.44 | 161.64 | 1364.24
2.9.4.2 | Fornecimento e montagem de guarda em aço inox 316 escovado composta por vergalhões verticais com 8mmØ e 1050mm comprimento, com inclinação 93º relativamente ao pavimento, o corrimão da guarda é composto por uma barra rectangular com secção 50x20mm, a fixação da guarda ao pavimento faz-se com o auxílio de uma cantoneira de aço "L" com 150x150mm que deverá ser chumbada à laje inferior e ficar embebida na betonilha do pavimento, incluindo cortes, remates e todos os trabalhos preparatórios e acessórios necessários a um perfeito acabamento. | GUARDS
2.9.4.2.1 | GUA 00.2 - Guarda com 0.90m de altura, composta por: Medidas gerais: 2650x900mm (ml x A) 26x Vergalhões verticais de Aço 8mmØ, comprimento = 1050mm 1x Corrimão em barra de Aço secção 50x20mm, 2650mm 1x cantoneira de aço "L" com 150x150mm | Supply and assembly of a guard made up of dark green nylon mesh and steel rods embedded in the floor, including foundation blocks in poor concrete, cuts, finishes and all preparatory work and accessories necessary for a perfect finish. | ml | 2.65 | 484.91 | 1285.01
2.9.4.2.2 | GUA 00.2 - Guarda com 0.90m de altura, composta por: Medidas gerais: 25150x900mm (ml x A) 249x Vergalhões verticais de Aço 8mmØ, comprimento = 1300mm 1x Corrimão em barra de Aço secção 50x20mm, 25150mm 1x cantoneira de aço "L" com 150x150mm | GUA 00.1 - 0.97m high guard, composed of: General measurements: 4530x970mm (ml x H) 6x steel bars length = 1200mm 6x shoes on gravel DIN=150x150x100mm. | ml | 25.15 | 484.91 | 12195.49
2.9.5 | RIPADOS | GUA 00.3 - 0.97m high guard, composed of: General measurements: 8700x970mm (ml x H) 9x steel bars length = 1200mm 9x shoes on gravel DIN=150x150x100mm
2.9.5.1 | Fornecimento e montagem de sistema de ensobreamento na fachada tardoz do Piso 1 composto por quadros pré-fabricados em tubos de alúminio com secção quadrangular 50x50x3mm lacados à cor RAL 9003; Fixação dos Quadros pré-fabricados à estrutura do edifício pelo lado posterior do quadro; Incluindo cortes, remates e todos os trabalhos preparatórios e acessórios necessários a um perfeito acabamento. (RP12) | GUA 00.4 - Guard with 0.97m height, composed of: General measurements: 14000x970mm (ml x H) 15x Steel bars length = 1200mm 15x Shoes on gravel DIN=150x150x100mm
2.9.5.1.1 | RIP 01.1 - Ripado com 2.80m de altura, composta por: Medidas gerais - 25000x2800x50mm (CxLxA) Quadro #1 - 5080x2800x50mm (CxLxA) Quadro #2/3/4 - 5000x2800x50mm (CxLxA) Quadro #5 - 5080x2800x50mm (CxLxA) | GUA 00.5 - Guard with 0.97m height, composed of: General measurements: 14000x970mm (ml x H) 15x Steel bars length = 1200mm 15x Shoes on gravel DIN=150x150x100mm | m2 | 70.44 | 232.76 | 16395.61
2.9.5.2 | Fornecimento e montagem de revestimento da fachada do anexo do jardim composto por quadros pré-fabricados em tubos de alúminio com secção quadrangular 50x50x3mm acabamento anodizado; Fixação dos quadros pré-fabricados à estrutura do edifício pelo lado posterior do quadro; Os vãos VE 00.11 e VE 00.12 são abrangidos por estes elementos e a separação entre os tubos situados nas portas e os da fachadas é feita com uma junta de 1cm entre ambos; Incluindo cortes, remates e todos os trabalhos preparatórios e acessórios necessários a um perfeito acabamento. (RP12) | Supply and assembly of a guard in brushed 316 stainless steel made up of vertical rebar measuring 8mmØ and 1050mm long, with a 93º inclination in relation to the floor, the guard handrail is made up of a rectangular bar with a 50x20mm section, the guard is fixed to the floor with the help of a 150x150mm "L" steel angle, which must be anchored to the lower slab and remain embedded in the floor screed, including cuts, finishing and all preparatory work and accessories necessary for a perfect finish.
2.9.5.2.1 | RIP 00.2 - Ripado com 2.86m de altura, composta por: Dimensões: Fachada Norte - 2550x2860x50mm (CxLxA) Fachada Sul - 2550x2860x50mm (CxLxA) Fachada Nascente - 4350x2860x50mm (CxLxA) Fachada Poente - 4350x2860x50mm (CxLxA) | GUA 00.2 - Guard with 0.90m height, composed of: General measurements: 2650x900mm (ml x H) 26x Vertical steel rebars 8mmØ, length = 1050mm 1x Handrail in steel bar section 50x20mm, 2650mm 1x steel angle "L" with 150x150mm | m2 | 39.46 | 232.76 | 9184.71
2.9.5.3 | Fornecimento e montagem de Anexo do Estendal composto por quadros pré-fabricados em tubos de alúminio com secção quadrangular 50x50x3mm acabamento anodizado, configurando 4 paredes e uma cobertura no mesmo sistema; Fixação dos Quadros pré-fabricados à estrutura do edifício pelo pavimento, com recurso a tubos estruturais do tipo "facar" e pateres de ligação à laje; O vão VE 00.13 é abrangido por estes elementos e a separação entre os tubos situados nas portas e os da fachadas é feita com uma junta de 1cm entre ambos; Incluindo cortes, remates e todos os trabalhos preparatórios e acessórios necessários a um perfeito acabamento. (RP12) | GUA 00.2 - 0.90m high guard, composed of: General measurements: 25150x900mm (ml x H) 249x 8mmØ vertical steel rebars, length = 1300mm 1x Steel bar handrail section 50x20mm, 25150mm 1x "L" steel angle with 150x150mm
2.9.5.3.1 | RIP 00.3 - Ripado com 2.86m de altura, composta por: Dimensões: Fachada Norte - 2550x2860x50mm (CxLxA) Fachada Sul - 2550x2860x50mm (CxLxA) Fachada Nascente - 2550x2860x50mm (CxLxA) Fachada Poente - 4350x2860x50mm (CxLxA) | RIPPED | m2 | 40.81 | 232.76 | 9498.94
2.9.5.4 | Fornecimento e montagem de sistema de emsobreamento zona BBQ composto por quadro pré-fabricado em tubos de alúminio com secção quadrangular 50x50x3mm acabamento anodizado; Fixação dos Quadros pré-fabricados à estrutura do edifício pelo lado posterior do quadro; Incluindo cortes, remates e todos os trabalhos preparatórios e acessórios necessários a um perfeito acabamento. (RP12) | Supply and assembly of an overlay system on the rear facade of the 1st floor consisting of prefabricated frames in aluminum tubes with a quadrangular section 50x50x3mm lacquered in the color RAL 9003; Fixing prefabricated frames to the building structure on the back side of the frame; Including cuts, finishing and all preparatory work and accessories necessary for a perfect finish. (RP12)
2.9.5.4.1 | RIP 00.3 - Ripado com 2.86m de altura, composta por: Dimensões: Quadro - 4000x1960x50mm (CxLxA) | RIP 01.1 - Slatted 2.80m high, consisting of: General measurements - 25000x2800x50mm (LxWxH) Frame #1 - 5080x2800x50mm (LxWxH) Frame #2/3/4 - 5000x2800x50mm (LxWxH) Frame #5 - 5080x2800x50mm (LxWxH) | m2 | 7.9 | 232.76 | 1838.8
2.9.6 | CALEIRAS DE PAVIMENTO | Supply and assembly of cladding for the facade of the garden annex composed of prefabricated frames in aluminum tubes with a quadrangular section 50x50x3mm anodized finish; Fixing the prefabricated frames to the building structure on the back side of the frame; The spaces VE 00.11 and VE 00.12 are covered by these elements and the separation between the tubes located in the doors and those on the facades is made with a 1cm joint between them; Including cuts, finishing and all preparatory work and accessories necessary for a perfect finish. (RP12)
2.9.6.1 | Fornecimento e montagem de caleira de pavimento com grelha em aço galvanizado, incluindo execução da caleira em betão com pendente, aro metálico e todos os trabalhos preparatórios e acessórios necessários a um perfeito acabamento. | RIP 00.2 - Slatted 2.86m high, comprising: Dimensions: North Facade - 2550x2860x50mm (LxWxH) South Facade - 2550x2860x50mm (LxWxH) East Facade - 4350x2860x50mm (LxWxH) West Facade - 4350x2860x50mm (LxWxH)
2.9.6.1.1 | CAL 0.01 - Caleira com 0.35m de largura. | Supply and assembly of the Clothesline Annex composed of pre-molded frames in aluminum tubes with a quadrangular section 50x50x3mm anodized finish, configuring 4 walls and a cover in the same system; Fixing the prefabricated frames to the building structure through the floor, using "knife" type structural tubes and connecting pads to the slab; The VE 00.13 gap is covered by these elements and the separation between the tubes located in the doors and those on the facades is made with a 1cm joint between them; Including cuts, finishing and all preparatory work and accessories necessary for a perfect finish. (RP12) | ml | 3.6 | 139.41 | 501.88
2.9.6.1.2 | CAL 0.02 - Caleira com 0.35m de largura, tipo ACO "BrickSlot". | RIP 00.3 - Slatted 2.86m high, comprising: Dimensions: North Facade - 2550x2860x50mm (LxWxH) South Facade - 2550x2860x50mm (LxWxH) East Facade - 2550x2860x50mm (LxWxH) West Facade - 4350x2860x50mm (LxWxH) | ml | 22.07 | 187.9 | 4146.95
2.9.6.1.3 | CAL 0.03 - Caleira com 0.10m de largura. | Supply and assembly of BBQ zone overlay system consisting of prefabricated frame in aluminum tubes with quadrangular section 50x50x3mm anodized finish; Fixing prefabricated frames to the building structure on the back side of the frame; Including cuts, finishing and all preparatory work and accessories necessary for a perfect finish. (RP12) | ml | 0.85 | 84.46 | 71.79
2.9.7 | DIVISÓRIA 1 | RIP 00.3 - 2.86m high slat, consisting of: Dimensions: Frame - 4000x1960x50mm (LxWxH)
2.9.7.1 | Fornecimento e montagem de divisória entre master suite e is m.suite 2, em perfil tipo "facar", dimensões: 0.10x3.05x0.03m, composta por: Divisória entre Closet e IS M Suite - Tubo tipo "Facar" 3050x190x30mm - Lacagem a branco mate RAL 9003 - Ancoragem às lajes. - Preenchimento com areia. - Escova preta - altura completa - Tudo conforme mapa de armários e todos os trabalhos preparatórios e acessórios necessários. | PAVEMENT ALLEYS | un | 1 | 1810.34 | 1810.34
2.9 | SERRALHARIAS E CAIXILHARIAS | Supply and assembly of floor gutters with galvanized steel grid, including execution of the gutter in concrete with pendant, metal frame and all preparatory work and accessories necessary for a perfect finish. |  |  |  | 279339.11
CAL 0.01 - Gutter 0.35m wide.
2.10 | EQUIPAMENTOS SANITÁRIOS
CAL 0.02 - 0.35m wide gutter, type ACO "BrickSlot".
2.10.1 | BANCADAS + ARMÁRIOS
CAL 0.03 - Gutter 0.10m wide.
2.10.1.1 | Fornecimento e montagem de bancada suspensa com lavatório embutido em Corian Branco mate RAL 9003 e armário suspenso com 2 gavetas em MDF Hidrófugo lacado a branco mate RAL 9003, incluindo fixações, acessórios, ligações e todos os trabalhos preparatórios e acessórios necessários a um perfeito funcionamento.
PARTITION 1
2.10.1.1.1 | BANC 01.1: 2.04m x 0.35m x 0.44m + ARM 01.1: 2.04m x 0.20m x 0.44m; EXTERIOR: Portas, ilhargas de remate de topo de armário, em MDF Hidrófugo com 19 mm de esp., Lacado à cor a RAL 9003; INTERIOR: Caixotes e Prateleiras em Aglomerado de 19mm de esp., Melamina à cor RAL 7035; BANCADA: em Corian, RAL 9003, esp. 2cm; CHAPA PERF: Chapa metálica perfurada, Aço inox 316 escovado; PUXADOR: ---; CORREDIÇAS: Com amortecimento, "BLUM / MOVENTO - BLUMOTION"; |  | cj | 1 | 3735.61 | 3735.61
Supply and assembly of partition between master suite and is m.suite 2, in "facar" type profile, dimensions: 0.10x3.05x0.03m, composed of: Divider between Closet and IS M Suite
2.10.1.1.2 | BANC 01.2: 2.04m x 0.35m x 0.44m + ARM 01.2: 2.04m x 0.20m x 0.44m; EXTERIOR: Portas, ilhargas de remate de topo de armário, em MDF Hidrófugo com 19 mm de esp., Lacado à cor a RAL 9003; INTERIOR: Caixotes e Prateleiras em Aglomerado de 19mm de esp., Melamina à cor RAL 7035; BANCADA: em Corian, RAL 9003, esp. 2cm; CHAPA PERF: Chapa metálica perfurada, Aço inox 316 escovado; PUXADOR: ---; CORREDIÇAS: Com amortecimento, "BLUM / MOVENTO - BLUMOTION"; | - "Facar" type tube 3050x190x30mm - Matt white lacquering RAL 9003 - Anchoring to slabs. - Filling with sand. - Black brush - full height - Everything according to the cabinet map and all necessary preparatory work and accessories. | cj | 1 | 3735.61 | 3735.61
2.10.1.1.3 | BANC 01.3: 1.40m x 0.35m x 0.44m + ARM 01.3: 1.40m x 0.20m x 0.44m; EXTERIOR: Portas, ilhargas de remate de topo de armário, em MDF Hidrófugo com 19 mm de esp., Lacado à cor a RAL 9003; INTERIOR: Caixotes e Prateleiras em Aglomerado de 19mm de esp., Melamina à cor RAL 7035; BANCADA: em Corian, RAL 9003, esp. 2cm; CHAPA PERF: Chapa metálica perfurada, Aço inox 316 escovado; PUXADOR: ---; CORREDIÇAS: Com amortecimento, "BLUM / MOVENTO - BLUMOTION"; | LOCKWORKS AND FIXTURES | cj | 1 | 2791.65 | 2791.65
2.10.2 | LAVATÓRIO DE CHÃO
2.10.2.1 | Fornecimento e montagem de lavatório de chão cilindríco com corpo em betão à vista e peça de lavatório em Corian Branco Mate RAL 9003, incluindo fixações, acessórios, ligações e todos os trabalhos preparatórios e acessórios necessários a um perfeito funcionamento.
2.10.2.1.1 | BANC -01.1: 0.40m x 0.90m -Corpo cilindrico em Betão-armado com 7cm esp., cofragem com bloco de esferovite; -Taça em Corian 5mm moldado conforme desenho de pormenor; -Canalização de PVC com sifão vertical; -Acesso para manutenção através de rosca entre a válvula do lavatório e o sifão vertical; -Prever reforço e alinhamento da canalização do esgoto ao corpo de betão. |  | un | 1 | 3980.2 | 3980.2
2.10.2.1.2 | BANC 00.4: 0.40m x 0.90m -Corpo cilindrico em Betão-armado com 7cm esp., cofragem com bloco de esferovite; -Taça em Corian 5mm moldado conforme desenho de pormenor; -Canalização de PVC com sifão vertical; -Acesso para manutenção através de rosca entre a válvula do lavatório e o sifão vertical; -Prever reforço e alinhamento da canalização do esgoto ao corpo de betão. |  | un | 1 | 3980.2 | 3980.2
2.10.2.1.3 | BANC 00.5: 0.40m x 0.90m -Corpo cilindrico em Betão-armado com 7cm esp., cofragem com bloco de esferovite; -Taça em Corian 5mm moldado conforme desenho de pormenor; -Canalização de PVC com sifão vertical; -Acesso para manutenção através de rosca entre a válvula do lavatório e o sifão vertical; -Prever reforço e alinhamento da canalização do esgoto ao corpo de betão. |  | un | 1 | 3980.2 | 3980.2
2.10.2 | LOIÇAS SANITÁRIAS
2.10.2.1 | Fornecimento e montagem de calha para duche, 90cm, acabamento "INOX", modelo "CALHA PARA DUCHE GEBERIT CLEANLINE20", marca "GEBERITE", Ref. 154.450.KS.1, incluindo fixações, ligações e todos os trabalhos preparatórios e acessórios necessários a um perfeito funcionamento. (EQ08) |  | un | 7 | 538.27 | 3767.89
2.10.2.2 | Fornecimento e montagem de banheira de chão, dimensão 160x75cm, acabamento "BRANCO", modelo "ONE BB1.20", marca "PADIMAT", Ref. BB1.20.16075, incluindo fixações, ligações e todos os trabalhos preparatórios e acessórios necessários a um perfeito funcionamento. (EQ09) |  | un | 1 | 1789.25 | 1789.25
2.10.2.3 | Fornecimento e montagem de sanita suspensa, acabamento "BRANCO", modelo "BORMIO, SANITA SUSPENSA BR18", marca "PADIMAT", Ref. 5603313495638, com tampo de queda amortecida, incluindo KOMBIFIX, 8cm, modelo "ESTRUTURA GEBERIT KOMBIFIX PARA SANITA SUSPENSA, 109 cm, COM AUTOCLISMO DE INTERIOR SIGMA 8 cm, CURVA DE DESCARGA DE PVC", marca "GEBERITE", Ref. 110.793.00.1, acessórios, ligações e todos os trabalhos preparatórios e acessórios necessários a um perfeito funcionamento. (EQ10) (EQ11) |  | un | 6 | 640.5 | 3843
2.10.2.4 | Fornecimento e montagem de placa de descarga, 24.6x16.4cm, modelo "PLACA DE COMANDO DE DESCARGA GEBERIT DELTA10 PARA DESCARGA INTERROMPÍVEL, APARAFUSÁVEL", marca "GEBERITE", Ref. 115.101.00.5, incluindo fixações e todos os trabalhos preparatórios e acessórios necessários a um perfeito funcionamento. (EQ12) |  | un | 2 | 278.83 | 557.66
2.10.2.5 | Fornecimento e montagem de placa de descarga, acabamento "INOX", modelo "PLACA À DISTÂNCIA GEBERIT SÉRIE 10 PNEUMÁTICA, PARA DESCARGA DUPLA, PARA AUTOCLISMO DE INTERIOR SIGMA 8 CM, PLACA EMBUTIDA", marca "GEBERITE", Ref. 116.056.JQ.1, incluindo fixações e todos os trabalhos preparatórios e acessórios necessários a um perfeito funcionamento. (EQ13) |  | un | 4 | 226.98 | 907.92
2.10.3 | TORNEIRAS
2.10.3.1 | Fornecimento e montagem de torneira de passagem, acabamento "CROMADO", modelo "TORNEIRA DE PASSAGEM 3/4" - QUADRA", marca "BRUMA", Ref. 82775232, incluindo ligações e todos os trabalhos preparatórios e acessórios necessários a um perfeito funcionamento. (EQ01) |  | un | 14 | 56.55 | 791.7
2.10.3.2 | Fornecimento e montagem de válvula, ACABAMENTO "INOX", modelo "VÁLVULA CLIC-CLAC 1 ¼" - ELO¦X-ALPHA", marca "BRUMA", Ref. 186 001 0IS, incluindo todos os trabalhos preparatórios e acessórios necessários a um perfeito funcionamento. (EQ02) |  | un | 6 | 41.21 | 247.26
2.10.3.3 | Fornecimento e montagem de monocomando lavatório, acabamento "INOX", modelo "MONOCOMANDO DE LAVATÓRIO 2 FUROS, MONTAGEM À BANCADA¦X-ALPHA", marca "BRUMA", Ref. 186 220 1IS, incluindo ligações e todos os trabalhos preparatórios e acessórios necessários a um perfeito funcionamento. (EQ03) |  | un | 1 | 299.86 | 299.86
2.10.3.4 | Fornecimento e montagem de monocomando lavatório de parede, acabamento "INOX", modelo "MONOCOMANDO DE LAVATÓRIO À PAREDE, COM 2 FUROS. BICA COM 150 MM¦X-ALPHA", marca "BRUMA", Ref. 186 850 2IS, incluindo ligações e todos os trabalhos preparatórios e acessórios necessários a um perfeito funcionamento. (EQ04) |  | un | 2 | 249.03 | 498.06
2.10.3.5 | Fornecimento e montagem de monocomando banheira chão, acabamento "INOX", modelo "MONOCOMANDO DE BANHEIRA E DUCHE, MONTAGEM AO CHÃO", marca "BRUMA", Ref. 186 980 2IS. OPÇÃO: MANÍPULO 2, Ref. 186 980 2IS, incluindo ligações e todos os trabalhos preparatórios e acessórios necessários a um perfeito funcionamento. (EQ05) |  | un | 1 | 1109.73 | 1109.73
2.10.3.6 | Fornecimento e montagem de torneira bidé, acabamento "INOX COM MANGA PRETA", modelo "TORNEIRA PARA BIDÉ WC, ABERTURA 90°, EM AÇO INOX ¦ X-ALPHA", marca "BRUMA", Ref. 186 513 6IS, incluindo ligações e todos os trabalhos preparatórios e acessórios necessários a um perfeito funcionamento. (EQ06) |  | un | 6 | 288.22 | 1729.32
2.10.3.7 | Fornecimento e montagem de conjunto chuveiro, acabamento "INOX COM MANGA PRETA", modelo "SISTEMA EMBUTIDO DE DUCHE COM CHUVEIRO DE PAREDE Ø250 MM E KIT DE CHUVEIRO MÃO ", marca "BRUMA", Ref. 186 782 1IS, MANGUEIRA PRETA E OPÇÃO MANÍPULO 2, Ref. 186 782 2IS + 186 562 2IS, incluindo ligações e todos os trabalhos preparatórios e acessórios necessários a um perfeito funcionamento. (EQ07) |  | un | 7 | 729.86 | 5109.02
2.10.3.8 | Fornecimento e montagem de monocomando lavatório de parede, acabamento "INOX", modelo "MONOCOMANDO DE LAVATÓRIO À PAREDE, COM 2 FUROS, BICA COM 230 MM¦X-ALPHA", marca "BRUMA", Ref. 186 840 2IS, incluindo ligações e todos os trabalhos preparatórios e acessórios necessários a um perfeito funcionamento. (EQ18) |  | un | 3 | 299.6 | 898.8
2.10.4 | EQUIPAMENTOS
2.10.4.1 | Fornecimento e montagem de porta-rolo de papel, acabamento "INOX", modelo "INOX, PORTA-ROLO DE PAPEL", marca "LOJA AREA", Ref. 84633, incluindo acessórios, fixações e todos os trabalhos preparatórios e acessórios necessários a um perfeito funcionamento. (EQ14) |  | un | 6 | 53.6 | 321.6
2.10.4.2 | Fornecimento e montagem de toalheiro, 65cm, acabamento "INOX", modelo "INOX, TOALHEIRO 65CM", marca "LOJA AREA", Ref. 84635, incluindo fixações e todos os trabalhos preparatórios e acessórios necessários a um perfeito funcionamento. (EQ15) |  | un | 11 | 92.39 | 1016.29
2.10.4.3 | Fornecimento e montagem de sifão para lavatório, acabamento cromado, modelo "ELO", marca "BRUMA", Ref. 1370001CR, incluindo fixações e todos os trabalhos preparatórios e acessórios necessários a um perfeito funcionamento. (EQ16) |  | un | 3 | 66.37 | 199.11
2.10.4.4 | Fornecimento e montagem de sifão vertical para lavatório circular do tipo "JIMTEN 1.1/4X32", acesso para manutenção ao desenroscar o prato do lavatório em corian, incluindo fixações e todos os trabalhos preparatórios e acessórios necessários a um perfeito funcionamento. (EQ17) |  | un | 3 | 64.54 | 193.62
2.10.4.5 | Fornecimento e montagem de banco suspenso com a dimensão 0.60x0.51x2.10 (LxHxC), maciço em betão-armado revestido a pastilha igual à parede confinante, incluindo reforço estrutural para fixar o banco à parede e todos os trabalhos preparatórios e acessórios necessários a um perfeito acabamento. |  | un | 1 | 789.54 | 789.54
2.10.4.6 | Fornecimento e montagem de resguardos em vidro temperado 12mm de espessura, acabamento extra claro, para bases de duche, dimensões e caracteristicas conforme peças desenhadas, incluindo ferragens, puxadores, acessórios, fixações e todos os trabalhos preparatórios e acessórios necessários a um perfeito funcionamento. |  | m2 | 21.85 | 323.28 | 7063.67
2.10.4.7 | Fornecimento e montagem de espelhos circulares em vidro cristal de 6mm, diâmetro 40cm, com aro em aço inox 316 escovado 6mm esp, incluindo sistema de fixação conforme indicado mas peças desenhadas e todos os trabalhos preparatórios e acessórios necessários a um perfeito acabamento. |  | un | 2 | 206.9 | 413.8
2.10.4.8 | Fornecimento e montagem de espelhos em vidro cristal de 6mm, incluindo sistema de fixação conforme indicado mas peças desenhadas (colado à superfície do paramento, complanar com o restante paramento), e todos os trabalhos preparatórios e acessórios necessários a um perfeito acabamento. |  | m2 | 22.6 | 109.91 | 2483.97
2.10 | EQUIPAMENTOS SANITÁRIOS |  |  |  |  | 56234.54
2.11 | EQUIPAMENTOS COZINHA E LAVANDARIA
2.11.1 | COZINHA
2.11.1.1 | Fornecimento e montagem completa de móveis inferiores, superiores e altos de cozinha, em MDF Hidrófugo com 19mm de esp., lacado à cor RAL 9003, incluindo caixotes, portas, gavetas, prateleiras, rodapés, ferragens, iluminação, fixações, cortes, remates, tudo de acordo com mapa de armários e todos os trabalhos preparatórios e acessórios necessários a um perfeito acabamento.
2.11.1.1.1 | BANC00.1 + ARM00.5, com a dimensão 2.60x0.90x1.00m |  | cj | 1 | 9100 | 9100
2.11.1.1.2 | BANC00.2 + ARM00.6, com a dimensão 4.20x2.49x0.62m |  | cj | 1 |  | Included
2.11.1.2 | Fornecimento e montagem de bancada de cozinha em MDF Hidrófugo de 19mm, revestida a chapa de aço inox 316 escovado 3mm espessura, incluindo revestimento do nicho da bancada, furações, fixações, cortes, arestas e todos os trabalhos preparatórios e acessórios necessários a um perfeito acabamento.
2.11.1.2.1 | BANC00.1, com a dimensão 2.60x1.00m |  | cj | 1 |  | Included
2.11.1.2.2 | BANC00.2, com a dimensão 1.76x0.62m |  | cj | 1 |  | Included
2.11.1.3 | Fornecimento e montagem de lava-loiças 100cm, acabamento "SOFT WHITE", modelo "AXIA III 6 S", marca "BLANCO", Ref. 525849, incluindo acessórios, sifão e válvula, ligações e todos os trabalhos preparatórios e acessórios necessários a um perfeito funcionamento. (EQ01) |  | un | 1 | 298 | 298
2.11.1.4 | Fornecimento e montagem de torneira, acabamento "INOX COM MANGA PRETA", modelo "MONOCOMANDO DE LAVA LOIÇA, BICA GIARATÓRIA, CHUVEIRO EXTENSÍVEL 2 JATOS", marca "BRUMA", Ref. 197 011 1IS ., incluindo ligações e todos os trabalhos preparatórios e acessórios necessários a um perfeito funcionamento. (EQ02) |  | un | 1 | 300 | 300
2.11.1.5 | Fornecimento e montagem de separador de resíduos, 56.8 x 45x 45.8cm, modelo "SELECT II 60/3 Orga", marca "BLANCO", Ref. 526209, incluindo todos os trabalhos preparatórios e acessórios necessários a um perfeito funcionamento. (EQ03) |  | un | 1 | 230 | 230
2.11.1.6 | Fornecimento e montagem de forno integrável, dimensão 90x60cm, acabamento "INOX", modelo "SERIE 6", marca "BOSCH", Ref. VBD5780S0, incluindo fixações, ligações e todos os trabalhos preparatórios e acessórios necessários a um perfeito funcionamento. (EQ04) |  | un | 1 | 1800 | 1800
2.11.1.7 | Fornecimento e montagem de frigorifico de integrar, dimensão 177.5x56cm, modelo "SERIE 4, FRIGORÍFICO COM COMPARTIMENTO DE CONGELAÇÃO INTEGRÁVEL", marca "BOSCH", Ref. KIL82VFE0, incluindo fixações, ligações e todos os trabalhos preparatórios e acessórios necessários a um perfeito funcionamento. (EQ05) |  | un | 1 | 998 | 998
2.11.1.8 | Fornecimento e montagem de congelador de integrar, dimensão 177.2x55.8cm, modelo "SERIE 4", marca "BOSCH", Ref. GIN81VEE0, incluindo fixações, ligações e todos os trabalhos preparatórios e acessórios necessários a um perfeito funcionamento. (EQ06) |  | un | 1 | 1144 | 1144
2.11.1.9 | Fornecimento e montagem de micro-ondas integrável, dimensão 59.4x29.7x38.2cm, acabamento "PRETO", modelo "SERIE 6, MARCA "BOSCH", Ref. BFL524MB0, incluindo fixações, ligações e todos os trabalhos preparatórios e acessórios necessários a um perfeito funcionamento. (EQ07) |  | un | 1 | 330 | 330
2.11.1.10 | Fornecimento e montagem de placa de indução, dimensão 81.6x52.7cm, modelo "SERIE 8, 80 CM, PRETO, INSTALAÇÃO NA SUPERFÍCIE COM MOLDURA", marca "BOSCH", Ref. PXV875DV1E, incluindo fixações, ligações e todos os trabalhos preparatórios e acessórios necessários a um perfeito funcionamento. (EQ08) |  | un | 1 | 1080 | 1080
2.11.1.11 | Fornecimento e montagem de exaustor completo de ilha, dimensão 133x38cm, acabamento "BRANCO", modelo "EXAUSTOR BOLEA", marca "KARLSTEIN", Ref. 10041225, incluindo conduta de chaminé, fixações, ligações e todos os trabalhos preparatórios e acessórios necessários a um perfeito funcionamento. (EQ09) |  | un | 1 | 898 | 898
2.11.1.12 | Fornecimento e montagem de despenseiro de integrar, modelo "UTRUSTA, DESPENSA EXTRAÍVEL", marca "IKEA", Ref. 505.153.46, incluindo fixações e todos os trabalhos preparatórios e acessórios necessários a um perfeito funcionamento. (EQ10) |  | un | 1 | 940 | 940
2.11.1.13 | Fornecimento e montagem de calha para arrumação, 56cm, acabamento "AÇO INOXIDAVEL", modelo "KUNGSFORS, CALHA, AÇO INOXIDÁVEL, 56 cm", marca "IKEA", Ref. 403.349.16, incluindo fixações e todos os trabalhos preparatórios e acessórios necessários a um perfeito funcionamento. (EQ11) |  | un | 1 | 45 | 45
2.11.1.14 | Fornecimento e montagem de suporte magnético para facas, acabamento "AÇO INOXIDAVEL", modelo "KUNGSFORS, SUPORTE MAGNÉTICO P/FACAS", MARCA "IKEA", Ref. 403.349.21, incluindo fixações e todos os trabalhos preparatórios e acessórios necessários a um perfeito funcionamento. (EQ12) |  | un | 1 | 25 | 25
2.11.1.15 | Fornecimento e montagem de máquina de lavar loiça integrável, dimensão 59.8x55x81.5cm, modelo "SERIE 4, marca "BOSCH", Ref. SMV4ECX21E, incluindo ligações, fixações e todos os trabalhos preparatórios e acessórios necessários a um perfeito funcionamento. (EQ13) |  | un | 1 | 820 | 820
2.11.2 | LAVANDARIA
2.11.2.1 | Fornecimento e montagem de máquina de lavar roupa, dimensão 59.8x59x84.8cm, modelo "SERIE 6, CARGA FRONTAL, 10 KG, 1400 RPM", marca "BOSCH", Ref. WAL28PH1ES, incluindo ligações e todos os trabalhos preparatórios e acessórios necessários a um perfeito funcionamento. (EQ14) |  | un | 1 | 755 | 755
2.11.2.2 | Fornecimento e montagem de máquina de secar roupa, dimensão 59.8x59x84.2cm, modelo "SERIE 4, BOMBA DE CALOR, 8 KG", marca "BOSCH", Ref. WTR85V92ES, incluindo ligações e todos os trabalhos preparatórios e acessórios necessários a um perfeito funcionamento. (EQ15) |  | un | 1 | 598 | 598
2.11 | EQUIPAMENTOS COZINHA E LAVANDARIA |  |  |  |  | 19361
2.12 | DIVERSOS
2.12.1 | EQUIPAMENTOS
2.12.1.1 | Fornecimento e montagem de cave de vinho "SIEMENS", Ref: KW36KATGA, dimensão 60x61x186mm, incluindo ligações e todos os trabalhos preparatórios e acessórios necessários a um perfeito funcionamento. (EQ15) |  | un | 1 | 2030 | 2030
2.12.1.2 | Fornecimento e montagem de recuperador (LAR 00.1), da marca "UNICHAMA", modelo "M-DESING LUNA DIAMON 1000 RD", incluindo tubo de exaustão, fixações, ligações e todos os trabalhos preparatórios e acessórios necessários a um perfeito funcionamento. (EQ16) |  | un | 1 | 7890 | 7890
2.12.2 | TELAS DE SOMBREAMENTO INTERIOR
2.12.2.1 | Fornecimento e montagem de cortinas interiores motorizadas "Guia de Cortina "REPRESTOR" Cortin ER 50 + Tecido Voile Visillo 300 cm - creme = DIM 01.10x02.88 (LxH)", incluindo acessórios do sistema, fixações e todos os trabalhos preparatórios e acessórios necessários a um perfeito funcionamento. (EXCLUIDO A CORTINA EM TECIDO)
2.12.2.1.1 | VE 01.1 - Dimensão de 1.10x2.88m. |  | un | 1 | 113.51 | 113.51
2.12.2.1.2 | VE 01.2 - Dimensão de 4.68x2.92m. |  | un | 1 | 466.86 | 466.86
2.12.2.1.3 | VE 01.3 - Dimensão de 4.61x2.92m. |  | un | 1 | 459.95 | 459.95
2.12.2.1.4 | VE 01.4 - Dimensão de 3.04x2.92m. |  | un | 1 | 304.99 | 304.99
2.12.2.1.5 | VE 01.5 - Dimensão de 5.93x2.92m. |  | un | 1 | 590.23 | 590.23
2.12.2.1.6 | VE 01.6 - Dimensão de 6.19x2.92m. |  | un | 1 | 615.89 | 615.89
2.12.2.1.7 | VE 01.7 - Dimensão de 4.94x2.92m. |  | un | 1 | 488.57 | 488.57
2.12.2.1.8 | VE 01.8 - Dimensão de 7.18x2.92m. |  | un | 1 | 713.61 | 713.61
2.12.2.1.9 | VE 00.1 - Dimensão de 7.24x2.94m. |  | un | 1 | 719.53 | 719.53
2.12.2.1.10 | VE 00.4 - Dimensão de 2.58x2.92m. |  | un | 1 | 259.58 | 259.58
2.12.2.1.11 | VE 00.6 - Dimensão de 17.33x2.94m. |  | un | 1 | 1720.36 | 1720.36
2.12.2.1.12 | VE 00.7 - Dimensão de 4.74x2.94m. |  | un | 1 | 472.78 | 472.78
2.12.2.1.13 | VE 00.8 - Dimensão de 1.98x2.94m. |  | un | 1 | 200.36 | 200.36
2.12.2.1.14 | VE 00.9 - Dimensão de 2.54x2.94m. |  | un | 1 | 255.64 | 255.64
2.12.2.1.15 | VE 00.10 - Dimensão de 3.28x2.94m. |  | un | 1 | 328.67 | 328.67
2.12.2.1.16 | VE -01.1 - Dimensão de 4.18x2.36m. |  | un | 1 | 417.51 | 417.51
2.12.2.1.17 | VE -01.2 - Dimensão de 2.21x2.36m. |  | un | 1 | 223.06 | 223.06
2.12.4 | CHURRASQUEIRA (BBQ)
2.12.4.1 | Fornecimento e execução completa de bancada e armário exterior BBQ composta por 1 lava-loiças e 1 grelha BBQ integrada na bancada, 1 torneira, incluindo armários, gavetas, rodapé, bancada em MDF Hidrófugo de 19mm com o acabamento respectivo, ferragens, iluminação LED, ligações, tudo conforme descrito no desenho de pormenor e especifcações do projecto e todos os trabalhos preparatórios e acessórios necessários a um perfeito acabamento.
2.12.4.1.1 | BANC 00.6 + ARM 00.10 - Dimensão de 3.60x0.90x0.60m. |  | un | 1 | 4836.19 | 4836.19
2.12.5 | BANCO CORRIDO EM MADEIRA (DECK)
2.12.5.1 | Fornecimento e execução de banco corrido do deck com a dimensão de 10.00x0.60x0.45m, composto por tábuas de madeira de pinho 20x220x2200mm, tratamento autoclave, acabamento verniz mate à cor natural, aparafusamento simétrico, incluindo estrutura metálica interna de suporte, cortes, remates, fixações ao pavimento e todos os trabalhos preparatórios e acessórios necessários a um perfeito acabamento. (PV11) |  | ml | 1 | 4525.85 | 4525.85
2.12.6 | FIREPIT
2.12.6.1 | Fornecimento e execução completa de FIREPIT com a dimensão de 5.00x5.00m, composto por muretes periféricos em alvenaria rebocada e pintada, capeamento em lajetas de cimento (armado) com 40mm de esp., área interior em betonilha afagada com criação de pendentes, incluindo ralo de pavimento e todos os trabalhos preparatórios e acessórios necessários a um perfeito acabamento. |  | un | 1 | 6435.55 | 6435.55
2.12 | DIVERSOS |  |  |  |  | 34068.69
2.13 | ARRANJOS EXTERIORES
2.13.1 | MUROS E VEDAÇÕES EXTERIORES
2.13.1.1 | Fornecimento e execução de muros exteriores com 1.40m de altura, constituídos por 1 pano em alvenaria de blocos de betão com 50x20x25cm, incluindo argamassa de cimento e areia ao traço de 1:3, pilaretes de travamento em betão armado com a dimensão de 20x20cm de 3 em 3 metros, fundação em betão armado, betão de limpeza, lintel superior em betão armado e todos os trabalhos preparatórios e acessórios necessários a um perfeito acabamento. |  | m2 | 77.14 | 133.8 | 10321.33
2.13.1.2 | Fornecimento e execução de reboco areado fino ao traço 1:4, em muros exteriores, incluindo salpico e emboço e todos os trabalhos preparatórios e acessórios necessários a um perfeito acabamento. |  | m2 | 168.06 | 25.72 | 4322.5
2.13.1.3 | Fornecimento e execução de pintura a tinta 100% acrilíca, "CIN - NOVATEX - Ref.ª 12-230", na cor Cinza RAL 7035, em 2 a 3 demãos, sobre reboco, incluindo limpeza prévia de superfícies, aplicação de 1 demão de primário "EP/GC 300 - Ref.ª 10-600" e todos os trabalhos preparatórios e acessórios necessários a um perfeito acabamento. |  | m2 | 168.06 | 9.05 | 1520.94
2.13.1.4 | Fornecimento e montagem de vedação com 1.40m de altura, composta por estacas em perfil tubular ou de secção quadrada 50x50mm, pintadas à cor RAL 6005, para suporte de rede galinheiro em aço, plastificada, de acordo com desenho de pormenor, incluindo execução de maciço de fundação, fixações, cortes, remates e todos os trabalhos preparatórios e acessórios necessários a um perfeito acabamento. |  | ml | 153.59 | 96.98 | 14895.16
2.13.2 | REMATES DE PAVIMENTOS EXTERIORES
2.13.2.1 | Fornecimento e montagem de cantoneiras em remates de pavimentos exteriores, chumbadas a bordo de lintel em betão armado, chanfrado, de acordo com desenho de pormenor, incluindo execução de maciço de fundação, fixações, cortes, remates e todos os trabalhos preparatórios e acessórios necessários a um perfeito acabamento.
2.13.2.1.1 | Cantoneira L 150x150mm. |  | ML | 90.98 | 213.29 | 19405.12
2.13.2.1.2 | Cantoneira L 100x100mm. |  | ML | 27.29 | 149.67 | 4084.49
2.13.3 | NICHO DE ENTRADA
2.13.3.1 | Fornecimento e execução de parede exterior com 1 pano em alvenaria de tijolo cerâmico com 30x20x15cm, incluindo argamassa de assentamento ao traço 1:4, vergas de betão armado sobre vãos e todos os trabalhos preparatórios e acessórios necessários a um perfeito acabamento. (PE-M) (PE-N) |  | m2 | 31 | 32 | 992
2.13.3.2 | Fornecimento e execução de reboco areado fino ao traço 1:4, em paredes exteriores, incluindo salpico e emboço e todos os trabalhos preparatórios e acessórios necessários a um perfeito acabamento. |  | m2 | 62 | 25.72 | 1594.64
2.13.3.3 | Fornecimento e execução de pintura a tinta 100% acrilíca, "CIN - NOVATEX - Ref.ª 12-230", na cor Cinza RAL 7035, em 2 a 3 demãos, sobre reboco, incluindo limpeza prévia de superfícies, aplicação de 1 demão de primário "EP/GC 300 - Ref.ª 10-600" e todos os trabalhos preparatórios e acessórios necessários a um perfeito acabamento. |  | m2 | 62 | 9.05 | 561.1
2.13.3.4 | Fornecimento e execução de pavimento e escada ESC04 em betonilha afagada, acabamento a hidrufugante da SIKAGARD 680-S incolor mate, incluindo betonilha de enchimento/regularização, remates e todos os trabalhos preparatórios e acessórios necessários a um perfeito acabamento. |  | m2 | 17.11 | 32.62 | 558.13
2.13.3.5 | Fornecimento e montagem de cobertura com estrutura tipo "facar" revestida a chapa de alumínio, acabamento anodizado, de acordo com desenho de pormenor, incluindo, cortes, remates, soldaduras, fixações e todos os trabalhos preparatórios e acessórios necessários a um perfeito acabamento. |  | m2 | 7.38 | 581.9 | 4294.42
2.13.3.6 | Fornecimento e montagem de portão pedestre de batente composto por estrutura tipo "facar" 40x40mm, revestido a chapa de alumínio 3mm esp. acabamento anodizado, espessura total = 180mm, conforme peças desenhadas, incluindo ferragens e todos os trabalhos preparatórios e acessórios necessários a um perfeito funcionamento.
2.13.3.6.1 | POR 00.1 - Portão Pedestre, dimensão de 1.41x2.00m. |  | un | 1 | 2005.6 | 2005.6
2.13.3.7 | Fornecimento e montagem de portão de correr, de acesso à rampa da garagem, composto por estrutura tipo "facar" 40x40mm, revestido a chapa de alumínio 3mm esp. acabamento anodizado, espessura total = 180mm, conforme peças desenhadas, incluindo cremalheira e guia de portão metálica situada na paredes, canal de pavimento, motor, ferragens e todos os trabalhos preparatórios e acessórios necessários a um perfeito funcionamento.
2.13.3.7.1 | POR 00.2 - Portão Automóvel, dimensão de 3.63x1.40m. |  | un | 1 | 4454.86 | 4454.86
2.13.3.8 | Fornecimento e montagem de armários metálicos compostos por: EXTERIOR: Portas compostas por estrutura tipo "facar" 40x40mm revestido a chapa de alumínio anodizada 3mm esp. INTERIOR: Interior revestido a chapa de alumínio anodizada 3mm esp. PUXADOR: N/A DOBRADIÇAS: "BLUM / CLIP" com amortecedor FECHADURA: Tipo cacifo CORREIO: Portinhola em chapa de alumínio anodizado e dobradiça de piano. CAMPAINHA: Control4® DS2 Mini Door Station, flush mount. REF: C4-DS2MINI-BN + C4-DS2MINIFP-BN
2.13.3.8.1 | ARM 00.13 - Dimemsão 2.07x2.30x0.58m, Armário composto por 3 frentes, 2 de abrir e 1 fixa. inclui caixa de correio e campainha. ( EXCLUIDO A CAMPAINHA) |  | un | 1 | 3272.19 | 3272.19
2.13.3.8.2 | ARM 00.14 - Dimemsão 2.07x2.30x0.58m, Armário composto por 2 frentes. inclui contadores. |  | un | 1 | 3078.22 | 3078.22
2.13.3.9 | Fornecimento e montagem de caleira de pavimento com grelha em aço galvanizado, com 0.15m de largura, incluindo execução da caleira em betão com pendente, aro metálico e todos os trabalhos preparatórios e acessórios necessários a um perfeito acabamento. |  | ml | 2.1 | 226.29 | 475.21
2.13 | ARRANJOS EXTERIORES |  |  |  |  | 75835.91
2 | ARQUITECTURA |  |  |  |  | 903603.82
ESPECIALIDADES
1 | MOVIMENTO DE TERRAS
1,1 | Limpeza geral de terreno que inclui todo o tipo de trabalhos de limpeza, remoção, desmatação e abate de espécies arbóreas, existentes e necessários ao cumprimento geral dos projetos. |  | un | 1 | 3879.3 | 3879.3
1,2 | Execução de escavação geral para implantação da estrutura da moradia, piscina e muros em terreno de qualquer natureza (incluindo rocha), de forma a atingir as cotas de arranque das fundações, assim como a execução de trabalhos de entivação, escoramentos, esgotos, incluindo todos os trabalhos inerentes. |  | m³ | 2234.27 | 10.99 | 24554.63
1,3 | Execução de aterros na zona da moradia, piscina e terraços exteriores, com produtos provenientes da escavação, incluindo espalhamento e compactação devidamente executada, com meios mecânicos, em camadas com espessura máxima de 0,30m, empregando àgua na quantidade conveniente à sua perfeita compactação, para obtenção de níveis de projeto, incluindo todos os trabalhos inerentes. |  | m³ | 482.44 | 10.99 | 5302.02
1,4 | Transporte a vazadouro
1.4.1 | Transporte, carga e descarga de terras sobrantes, da zona da moradia, a vazadouro, incluindo empolamento de 20%, bem como todos os trabalhos inerentes. |  | m³ | 2102.2 | 8.41 | 17679.5
1 | MOVIMENTO DE TERRAS |  |  |  |  | 51415.45
2 | ESTABILIDADE E CONTENÇÃO PERIFÉRICA
2,1 | Elementos de Betão Armado
2.1.1 | Fornecimento e aplicação de betão de limpeza com Betão C12/15, com classe de exposição X0, Cl 1.0, Dmax 25mm, S3, com espessura de 5 cm sob os elementos de fundação, incluíndo prévia regularização e compactação de fundo das caixas, aplicada na figura geométrica dos seguintes elementos:
2.1.1.1 | Em sapatas, sapatas de muros, muros limite, vigas de fundação e lajes de fundação |  | m2 | 329.7 | 9.15 | 3016.76
2.1.2 | Fornecimento e aplicação de Betão C30/37, com classe de exposição XC2, Cl 0.4, Dmax 20mm, S3 , incluindo vibração, e todos os trabalhos inerentes e necessários ao seu perfeito acabamento nos seguintes elementos:
2.1.2.1 | Em vigas de fundação |  | m³ | 29.25 | 153.61 | 4493.09
2.1.2.2 | Em sapatas |  | m³ | 8.94 | 153.61 | 1373.27
2.1.2.3 | Em sapatas de muros e paredes |  | m³ | 106.22 | 153.61 | 16316.45
2.1.2.4 | Em laje de fundação |  | m³ | 3.02 | 153.61 | 463.9
2.1.3 | Fornecimento e aplicação de Betão C30/37, com classe de exposição XC2, Cl 0.4, Dmax 20mm, S4 , incluindo vibração, e todos os trabalhos inerentes e necessários ao seu perfeito acabamento nos seguintes elementos:
2.1.3.1 | Pilares do muro de cave |  | m³ | 2.51 | 153.61 | 385.56
2.1.3.2 | Muros de cave/ suporte/ paredes |  | m³ | 88.26 | 153.61 | 13557.62
2.1.3.2 | Escada Exterior |  | m³ | 1.32 | 153.61 | 202.77
2.1.4 | Fornecimento e aplicação de Betão C40/50, com classe de exposição XS1, Cl 0.2, Dmax 20mm, S4 , incluindo vibração, e todos os trabalhos inerentes e necessários ao seu perfeito acabamento nos seguintes elementos:
2.1.4.1 | Em pilares |  | m³ | 7.28 | 177.72 | 1293.8
2.1.4.2 | Em paredes |  | m³ | 27.46 | 177.72 | 4880.19
2.1.4 | Fornecimento e aplicação de Betão C40/50, com classe de exposição XS1, Cl 0.2, Dmax 16mm, S4 , incluindo vibração, e todos os trabalhos inerentes e necessários ao seu perfeito acabamento nos seguintes elementos:
2.1.4.3 | Em vigas |  | m³ | 52.37 | 182.74 | 9570.09
2.1.4.4 | Em lajes maciças |  | m³ | 60.12 | 182.74 | 10986.33
2.1.4.5 | Em lajes maciças aligeiradas (Cobiax) |  | m³ | 50.41 | 182.74 | 9211.92
2.1.4.6 | Em escadas Escada E1 |  | m³ | 1.91 | 182.74 | 349.03
2.1.5 | Fornecimento e aplicação de Betão C40/50, com classe de exposição XD2, Cl 0.2, Dmax 20mm, S4, em elementos da piscina, tanque de compensação e espelho de água, incluindo vibração, e todos os trabalhos inerentes e necessários ao seu perfeito acabamento nos seguintes elementos:
2.1.5.1 | Em paredes |  | m³ | 30.26 | 177.72 | 5377.81
2.1.5.2 | Em lajes |  | m³ | 21.41 | 177.72 | 3804.99
2.1.5.3 | Em vigas/reforços |  | m³ | 3.06 | 177.72 | 543.82
2.1.5.4 | Em escadas (Escada E3) |  | m³ | 1.18 | 177.72 | 209.71
2,1 | Elementos de Betão Armado |  |  |  |  | 86037.11
2,2 | Armaduras de Aço
2.2.1 | Fornecimento, armação e colocação de Aço A500NR SD, em armaduras dos elementos estruturais, incluindo desperdícios, empalmes, arame recozido, meios e equipamentos e todos os trabalhos inerentes e necessários ao seu perfeito acabamento nos seguintes elementos:
2.2.1.1 | Sapatas
| Ø10 |  | kg | 421.74 | 1.7 | 716.96
2.2.1.2 | Sapatas de muro/ paredes
| Ø8 |  | kg | 1572.83 | 1.59 | 2500.8
| Ø10 |  | kg | 3799.07 | 1.7 | 6458.42
2.2.1.3 | Laje de Fundação
| Ø10 |  | kg | 289.81 | 1.7 | 492.68
| Ø12 |  | kg | 412.85 | 1.7 | 701.85
2.2.1.4 | Vigas de fundação
| Ø8 |  | kg | 651.95 | 1.59 | 1036.6
| Ø10 |  | kg | 132.8 | 1.7 | 225.76
| Ø12 |  | kg | 477.82 | 1.7 | 812.29
| Ø16 |  | kg | 1878.6 | 1.78 | 3343.91
2.2.1.5 | Muros de cave/ suporte e Paredes
| Ø8 |  | kg | 861.38 | 1.59 | 1369.59
| Ø10 |  | kg | 4610.89 | 1.7 | 7838.51
| Ø12 |  | kg | 12447.9 | 1.7 | 21161.43
2.2.1.6 | Pilares
| Ø8 |  | kg | 873.77 | 1.59 | 1389.29
| Ø12 |  | kg | 1173.14 | 1.7 | 1994.34
| Ø16 |  | kg | 851.86 | 1.78 | 1516.31
2.2.1.7 | Vigas e reforços
| Ø8 |  | kg | 2505.02 | 1.59 | 3982.98
| Ø10 |  | kg | 113.14 | 1.7 | 192.34
| Ø12 |  | kg | 145.88 | 1.7 | 248
| Ø16 |  | kg | 6059.68 | 1.78 | 10786.23
2.2.1.8 | Lajes
| Ø10 |  | kg | 3007.17 | 1.7 | 5112.19
| Ø12 |  | kg | 14406.06 | 1.7 | 24490.3
2.2.1.9 | Escadas
| Ø10 |  | kg | 601.06 | 1.7 | 1021.8
2.2.1.10 | Piscina (lajes, muros e tanque de compensação)
| Ø8 |  | kg | 977.88 | 1.59 | 1554.83
| Ø10 |  | kg | 2445.29 | 1.7 | 4156.99
| Ø12 |  | kg | 4767.93 | 1.7 | 8105.48
2.2.1.11 | Armadura de montagem Cabeças de ancoragem
| Ø8 |  | kg | 539.19 | 1.59 | 857.31
| Ø12 |  | kg | 44.55 | 1.7 | 75.74
2,2 | Armaduras de Aço |  |  |  |  | 112142.93
2,3 | Cofragem
2.3.1 | Fornecimento e montagem de cofragem em elementos de betão armado, constituída por preparação de plano de cofragem e definição da mesma consoante o elemento a cofrar e aplicação de óleo descofrante de reconhecida qualidade, incluindo estruturas de suporte, descofragem, mão-de-obra e todos os trabalhos e materiais acessórios necessários à sua correta execução, considerando ainda a preparação dos negativos a deixar nos elementos de betão impostos pelas instalações das redes de águas, esgotos, eletricidade, ventilação, ar condicionado e outras instalações não descritas e todos os trabalhos inerentes e necessários ao seu perfeito acabamento nos seguintes elementos:
2.3.1.1 | Em vigas de fundação |  | m2 | 166.13 | 36.21 | 6015.57
2.3.1.2 | Sapatas |  | m2 | 17.75 | 36.21 | 642.73
2.3.1.3 | Sapatas de muros de cave e paredes |  | m2 | 188.65 | 36.21 | 6831.02
2.3.1.4 | Muros de cave/ paredes |  | m2 | 913.44 | 36.21 | 33075.66
2.3.1.5 | Em pilares |  | m2 | 127 | 36.21 | 4598.67
2.3.1.6 | Em vigas e reforços |  | m2 | 280.94 | 36.21 | 10172.84
2.3.1.7 | Em lajes |  | m2 | 17.46 | 36.21 | 632.23
2.3.1.8 | Em paredes da piscina e tanque de compensação |  | m2 | 268.51 | 36.21 | 9722.75
2.3.1.9 | Em lajes da piscina |  | m2 | 7.58 | 36.21 | 274.47
2.3.1.10 | Em escadas |  | m2 | 29.03 | 36.21 | 1051.18
2.4.1 | Fornecimento e montagem de cofragem em elementos de betão aparente armado, com painéis de contraplacado marítimo, perfis quebra cantos em PVC (1x1cm) e acabamento com três demãos de verniz incolor mate, da Diera ou equivalente, formulado à base de um polímero acrílico puro e aditivos, que possui alta resistência à alcalinidade e à saponificação, apresenta elevada aderência e previne o crescimento de fungos, ou equivalente, bem como aplicação de óleo descofrante de reconhecida qualidade, incluindo estruturas de suporte, descofragem, mão-de-obra e todos os trabalhos e materiais acessórios necessários à sua correta execução, considerando ainda a preparação de plano de cofragem incluíndo contra-flechas, desenhos de montagem, faseamento e escoramento dos painéis a executar, bem como a preparação dos negativos a deixar nos elementos de betão impostos pelas instalações das redes de águas, esgotos, eletricidade, iluminação, ventilação, ar condicionado e outras instalações não descritas e todos os trabalhos inerentes e necessários ao seu perfeito acabamento nos seguintes elementos:
2.4.1.1 | Em muros/ paredes |  | m2 | 157.61 | 64.66 | 10191.06
2.4.1.2 | Em vigas e reforços |  | m2 | 81.58 | 64.66 | 5274.96
2.4.1.3 | Em lajes |  | m2 | 515.45 | 64.66 | 33329
2,3 | Cofragem |  |  |  |  | 121812.14
2,5 | Elementos de Pré-Esforço
2.5.1 | Fornecimento e aplicação de pré-esforço por pós tensionamento em elementos estruturais, (baixa relaxação - EN1992-1-1-Classe 2): Y1860 S7 15,3, sistema TTM da "FERCA" composto por: cabos especiais designados monocordões Ø 0.6" do tipo A=140 mm², tensão de rotura características à tração do aço de 1860N/mm²,, TBR CLASSE II, ancoragens ativas e ancoragens passivas, colocados na posição indicada nos desenhos com tolerância horizontal +/- 2.cm e verticais com +/- 0.5cm, incluindo todos os fornecimentos, restantes peças e /ou de fixação necessários mas não descritos, todos os trabalhos preparatórios, selagens e cortes, bem como todos os restantes acessórios e trabalhos necessários a um bom acabamento. De acordo com indicações do fabricante/fornecedor, elementos de projeto e do seguinte tipo:
2.5.1.1 | Cabos de pré-esforço |  | m | 1218.48 | 16.28 | 19836.85
2.5.1.2 | Ancoragens ativas |  | un | 58 |  | INCLUIDO
2.5.1.3 | Ancoragens passivas |  | un | 58 |  | INCLUIDO
2,5 | Elementos de Pré-Esforço |  |  |  |  | 19836.85
2,6 | Elementos de aligeiramento de lajes
2.6.1 | Fornecimento e montagem de aligeiramento com sistema Cobiax Ref. COBIAX CBCM-S-180 da "FERCA", para lajes de espessura igual a 30cm, constituído por elemento de aligeiramento composto por suporte metálico e elipsoides em polipropileno (PP) reciclado, incluindo todos os trabalhos preparatórios, peças e/ou elementos de fixação não descritos, cortes e remates, bem como todos os restantes acessórios e e todos os trabalhos inerentes e necessários ao seu perfeito assentamento.
2.6.1.2 | Teto Piso 0 LMA0.1 |  | un | 638 | 4.08 | 2603.04
2,6 | Elementos de aligeiramento de lajes |  |  |  |  | 2603.04
2,7 | Elementos de Aço Laminado a Quente
2.7.1 | Fornecimento e montagem de pilares em aço laminado S275 J0, protegidos da ação do fogo através de aplicação de pintura intumescente, garantido o índice de proteção R 30, incluindo decapagem, metalização e todos os trabalhos inerentes e necessários ao seu perfeito acabamento nos seguintes elementos (Nota: Na base dos pilares metálicos, a zona do pilar em contacto com as betonilhas e os enchimentos, mesmo depois de metalizado, pode sofrer oxidação, pelo que esta zona deverá ser protegida com pintura epoxy do tipo C-THANE S250 da CIN ou equivalente.):
| Pilares HEB200 |  | kg | 4360.88 | 11.64 | 50760.64
| Pilar HEB140 |  | kg | 112.9 | 11.64 | 1314.16
2.7.2 | Fornecimento e montagem de placas de ancoragem de base e de topo dos pilares, em aço laminado S275 J0, incluindo chumbadores, rigidificadores, selagem com grout, porcas de nivelamento, decapagem, metalização e todos os trabalhos inerentes e necessários ao seu perfeito acabamento. |  | kg | 1501.78 | 11.64 | 17480.72
2.7.3 | Fornecimento e montagem de vigas em aço laminado S275 J0, incluindo cantoneiras e parafusos de ligação, decapagem, metalização e todos os trabalhos inerentes e necessários ao seu perfeito acabamento nos seguintes elementos:
| Vigas IPE270 |  | kg | 3972.81 | 11.64 | 46243.51
2.7.4 | Fornecimento e montagem de escada E2, em aço laminado S275 J0, incluindo lacas de ancoragem, chumbadores, rigidificadores, selagem com grout, decapagem, metalização e todos os trabalhos inerentes e necessários ao seu perfeito acabamento. |  | vg | 1 | 16163.75 | 16163.75
2,8 | Elementos de Aço Enformado a frio
2.8.1 | Fornecimento e montagem de estrutura metálica, para execução de painés de laje, em aço enformado a frio S280GD+Z275 (tipo perfisa), incluindo, cantoneiras e respetivos parafusos de fixação, chumbadores e todos os trabalhos inerentes e necessários ao seu perfeito acabamento nos seguintes elementos:
| C90x1.5 |  | kg | 4.79 | 11.64 | 55.76
| C200x2.0 |  | kg | 2265.99 | 11.64 | 26376.12
| U93x1.5 |  | kg | 5.44 | 11.64 | 63.32
| U204x2.0 |  | kg | 220.49 | 11.64 | 2566.5
| Perfil Omega 120x52 |  | kg | 256.76 | 11.64 | 2988.69
2,7 | Elementos de Aço Laminado a Quente |  |  |  |  | 164013.17
2,9 | Pavimentos
2.9.1 | Pavimentos diversos
2.9.1.1 | Fornecimento e aplicação de pavimento térreo constituído por: camada de areia com 0.05m de espessura e camada de massame em betão C30/37 com classe de exposição XC2(P) CI0.4 Dmáx=20, S4 com 0.15m de espessura; armaduras em aço A500NR SD, incluindo reforços, desperdícios, empalmes, arame recozido, meios e equipamentos e todos os trabalhos inerentes e necessários ao seu perfeito acabamento nos seguintes elementos:
| Mass.1 |  | m2 | 246.48 | 43.62 | 10751.46
| Mass.2 |  | m2 | 11.46 | 43.62 | 499.89
2.9.1.1 | Fornecimento e aplicação de pavimento térreo constituído por: camada de brita com 0.10m de espessura e camada de massame em betão C30/37 com classe de exposição XC2(P) CI0.4 Dmáx=20, S4 com 0.15m de espessura; armaduras em aço A500NR SD, incluindo reforços, desperdícios, empalmes, arame recozido, meios e equipamentos e todos os trabalhos inerentes e necessários ao seu perfeito acabamento nos seguintes elementos:
| Mass.3 |  | m2 | 63.73 | 45.47 | 2897.8
| Mass.4 |  | m2 | 24.52 | 45.47 | 1114.92
| Mass.5 |  | m2 | 15.37 | 45.47 | 698.87
| Mass.6 |  | m2 | 21.88 | 45.47 | 994.88
2,9 | Pavimentos |  |  |  |  | 16957.82
2,10 | Muros
2.10.1 | Muro Limite
2.10.1.1 | Fornecimento e execução de paredes em blocos de betão pré-fabricados com agregados leves de argila expandida, com 50x20x20cm, incluindo argamassa de assentamento, fundações, pilares de travamento, vigas de coroamento, cofragem, armaduras em aço A500NR SD, incluindo desperdícios, empalmes, arame recozido, betão de limpeza, bem como todos os restantes acessórios e trabalhos necessários a uma boa execução. De acordo com indicações do fabricante/fornecedor e elementos de projeto e do seguinte tipo:
| ML1 |  | m | 42.55 | 308.17 | 13112.63
| ML2 |  | m | 3.92 | 376.42 | 1475.57
| ML3.1 |  | m | 3.88 | 470.49 | 1825.5
| ML4 |  | m | 4.5 | 376.42 | 1693.89
2.10.1.2 | Fornecimento e execução de paredes em blocos de betão pré-fabricados com agregados leves de argila expandida, com 50x15x20cm, incluindo argamassa de assentamento, fundações, pilares de travamento, vigas de coroamento, cofragem, armaduras em aço A500NR SD, incluindo desperdícios, empalmes, arame recozido, betão de limpeza, bem como todos os restantes acessórios e trabalhos necessários a uma boa execução. De acordo com indicações do fabricante/fornecedor e elementos de projeto e do seguinte tipo:
| ML3.1 |  | m | 3.88 | 470.49 | 1825.5
| ML3.2 |  | m | 6.39 | 338.74 | 2164.55
2,10 | Muros |  |  |  |  | 22097.64
2,11 | Diversos
2.11.1 | Diversos gerais
2.11.1.1 | Fornecimento e aplicação de juntas bentoníticas de expanção Waterstop, no encontro entre paredes e laje da piscina/tanque de compensação, incluindo todos os trabalhos preparatórios, peças e/ou elementos necessários mas não descritos bem como todos os restantes acessórios e trabalhos necessários a uma boa aplicação. De acordo com indicações do fabricante/fornecedor e elementos de projeto. |  | m | 45.8 | 28.45 | 1303.01
2.11.1.2 | Fornecimento e aplicação de juntas de dilatação, incluindo todos os trabalhos preparatórios, peças e/ou elementos necessários mas não descritos, selagens, cortes e remates bem como todos os restantes acessórios e trabalhos necessários a uma boa aplicação. De acordo com indicações do fabricante/fornecedor e elementos de projeto. |  | m | 10.42 | 35.56 | 370.54
2.11.1.3 | Fornecimento e aplicação de betão ciclópico constituído por 60% de Betão C20/25 com classe de exposição XC2, CI0.4, Dmax. 20 mm, S3 e 40% de rachão, com dimensão máxima de 0.20m, sob elementos de fundação, incluindo vibração, e todos os trabalhos inerentes e necessários ao seu perfeito acabamento. De acordo com indicações do fabricante/fornecedor e elementos de projeto. |  | m3 | 41.25 | 179.17 | 7390.76
2.11.1.4 | Fornecimento e execução de Mockup em betão armado aparente, com betão da classe de resistência C40/50, com classe de exposição XS1, Cl 0.2, Dmax 16mm, S4., armaduras em aço A500, cofragem e descofragem, em elemento curvo e reto, incluindo todos os trabalhos inerentes ao bom acabamento das peças:
2.11.1.4.1 | Elemento reto com sapata 2x1.25x0.30m, parede com 0.25m de espessura e 2.4m de altura |  | vg | 1 | 3827.24 | 3827.24
2,11 | Diversos |  |  |  |  | 12891.55
2 | ESTABILIDADE E CONTENÇÃO PERIFÉRICA |  |  |  |  | 558392.25
3 | REDE PREDIAL DE ABASTECIMENTO DE ÁGUAS, PISCINA E ESPELHOS DE ÁGUA
3 | REDE PREDIAL DE ABASTECIMENTO DE ÁGUAS, PISCINA E REGA
3.1 | Fornecimento e instalação de rede predial de abastecimento de águas frias de acordo com o projeto de especialidade, composta por tubagem em PEAD PN10 (tipo SDR 13,6 da Politejo) nas redes enterradas exteriores, tubagem em Multicamada (Tipo Mepla da Geberit) nas redes de distribuição no interior e exterior do edifício e na alimentação dos dispositivos de utilização, incluindo todos os materiais, acessórios e trabalhos complementares.
3.1.1 | Fornecimento e instalação de tubagem em PEAD PN10 (tipo SDR 13,6 da Politejo), bem como todos os materiais acessórios e trabalhos complementares.
3.1.1.1 | PEAD Ø20 |  | ml | 111.35 | 4.54 | 505.53
3.1.1.2 | PEAD Ø25 |  | ml | 1.7 | 6.23 | 10.59
3.1.1.3 | PEAD Ø40 |  | ml | 42.4 | 8.74 | 370.58
3.1.2 | Fornecimento e instalação de tubagem em Multicamada (do tipo Mepla da Geberit), incluindo isolamento flexível de espuma elastomérica da Armacell, SH Armaflex, ou equivalente, e fixações no teto Armafix Ecolight, sempre que se aplique, bem como todos os materiais acessórios e trabalhos complementares.
3.1.2.1 | MC Ø16 |  | ml | 64.54 | 11.64 | 751.25
3.1.2.2 | MC Ø20 |  | ml | 82.73 | 12.59 | 1041.57
3.1.2.3 | MC Ø26 |  | ml | 39.6 | 16.77 | 664.09
3.1.2.4 | MC Ø32 |  | ml | 27.8 | 20.75 | 576.85
3.1.2.5 | MC Ø40 |  | ml | 17.28 | 32.69 | 564.88
3.2 | Fornecimento e instalação de rede predial de abastecimento de águas quentes de acordo com o projeto de especialidade, composta por tubagem em Multicamada (Tipo Mepla da Geberit) nas redes de distribuição no interior do edifício e na alimentação dos dispositivos de utilização, incluindo todos os materiais, acessórios e trabalhos complementares.
3.2.1 | Fornecimento e instalação de tubagem em Multicamada (do tipo Mepla da Geberit), incluindo isolamento térmico AF/Armaflex, ou equivalente, com espessura de acordo com o exigido pela legislação da térmica, e fixações no teto Armafix Ecolight, bem como todos os materiais acessórios e trabalhos complementares.
3.2.1.1 | MC Ø16 |  | ml | 33.18 | 11.64 | 386.22
3.2.1.2 | MC Ø20 |  | ml | 87.49 | 12.59 | 1101.5
3.2.1.3 | MC Ø26 |  | ml | 45.63 | 16.77 | 765.22
3.2.1.4 | MC Ø32 |  | ml | 13.94 | 20.75 | 289.26
3.3 | Fornecimento e instalação de rede predial de retorno de água quente de acordo com o projeto de especialidade, composta por tubagem em Multicamada (Tipo Mepla da Geberit), incluindo todos os materiais, acessórios e trabalhos complementares.
3.3.1 | Fornecimento e instalação de tubagem em Multicamada (do tipo Mepla da Geberit, ou equivalente), incluindo isolamento térmico AF/Armaflex ou equivalente de acordo com o exigido pela legislação da térmica, e fixações no teto ArmaFix AF ou equivalente, quando aplicável, bem como todos os materiais acessórios e trabalhos complementares.
3.3.1.1 | MC Ø16 |  | ml | 121.86 | 11.64 | 1418.45
3.3.1.2 | MC Ø20 |  | ml | 22.29 | 12.59 | 280.63
3.4 | Fornecimento e instalação de máquina de osmose inversa composta por 3 Porta cartuxos de 10” brancos,Préfiltro de 5 ?m de polipropileno prensado de 10”, Cartuxo de Carvão GAC 10”, Cartuxo de Carvão Bloc 10”, Porta membranas, Membrana filmtec 50 GPD, Post Carvão em linha de 2” x 10”, Depósito em aço com revestimento em plástico 14 litros, Torneira com válvula de cerâmica, Restrictor de 350cc – 400 cc, Válvula de 4 vias, Bomba Booster, Transformador 24 V & Electroválvula ¼ “, Pressostato Máxima & Mínima, bem como todos os trabalhos complementares. |  | un | 1 | 1016.69 | 1016.69
3.5 | Fornecimento e instalação de sistema de filtragem, tratamento, reserva e pressurização de água da rede composto por reservatório de 1.000Lt. em polietileno de alta densidade, filtros de sedimento 20"-1", sistema de recirculação temporizada, Aqua Innovation - anti incrustante, lâmpada UV, grupo hidropressor composto por bomba Grundfos SCALA2 3-45A, 1 quadro de proteção e comando, 1 Kit manómetro e pressostato, 1 válvula antirretorno, bem como todos os materiais acessórios e trabalhos complementares, do tipo Golden Fibra, conforme projeto da especialidade. |  | un | 1 | 7027.17 | 7027.17
3.6 | Fornecimento e instalação de torneiras de serviço porta mangueira (Tipo TRES jardim / piscina CRO 03450102, ou equivalente), bem como todos os trabalhos complementares. |  | un | 3 | 28.63 | 85.89
3.7 | Fornecimento e instalação de torneiras de serviço em caixa de válvulas (Tipo RAINBIRD Stardard Rectangular Series VB-STD, ou equivalente), bem como todos os trabalhos complementares. |  | un | 1 | 28.63 | 28.63
3.8 | Fornecimento e instalação de válvulas de seccionamento (Tipo Klimapress da Heliroma, ou equivalente), bem como todos os trabalhos complementares. |  | un | 19 | 36.94 | 701.86
3.9 | Fornecimento e instalação de válvulas reguladoras de caudal Modelo 116 da Calefi ou equivalente regulado para 45ºC, com todos os trabalhos e acessorios para o seu correcto funcionamento. |  | un | 4 | 335 | 1340
3.10 | Fornecimento e instalação de boca de incêndio em muro limite do lote, conforme pormenor de projeto e incluíndo todos os acessórios e trabalhos complementares. |  | un | 1 | 657.85 | 657.85
3.11 | Trabalhos de apoio de construção civil em abertura e tapamento de valas e roços, todos os materiais, acessórios e trabalhos complementares. |  | vg | 1 | 3232.75 | 3232.75
3.12 | Execução de ensaios e certificação sempre que exigível, em conformidade com o projeto da especialidade, fornecimento de manuais de operação e manutenção sempre que exigível, cópias e versão em suporte digital, incluindo todas as diligências, equipamento, materiais, acessórios e trabalhos complementares. |  | un | 1 | 1326.02 | 1326.02
3.13 | Equipamentos e Tratamento da Água da Piscina
3.13.1 | Fornecimento e instalação do equipamento de tratamento e recirculação da água da piscina, e tanque de compensação, incluindo toda a tubagem em PVC PN10 necessária à sua instalação e todos os equipamentos e acessórios, nomeadamente:
3.13.1.1 | PVC PN10 ø63 |  | ml | 52.18 | 11.59 | 604.77
3.13.2 | Fornecimento e instalação de tubagens da caleira de overflow PVC Série U SN4 icluindo todos os materiais acessórios e trabalhos complementares:
3.13.2.1 | PVC PN10 ø110 |  | ml | 30.19 | 21.58 | 651.5
3.13.3 | Fornecimento e instalação de sistema de filtração e tratamento da piscina, incluindo os equipamentos e acessórios necessários ao seu bom funcionamento, sendo o acabamento dos acessórios à vista a compatibilizar com o revestimento/acabamento indicado em projeto de arquitetura e submetidos à aprovação do cliente/fiscalização da sua aplicação, nomeadamente:
3.13.3.1 | Filtro Cartucho Clean&Clear Plus 39M2 (ref.ª PAC-050-0068) + Bomba Intelliflo 3 VSD 1,5CV (ref.ª PAC-100-0043) |  | un | 1 | 4411.7 | 4411.7
3.13.3.2 | Opcional - Filtro Mono Cartucho Clean&Clear 18 M3/H (ref.ª PAC-050-0352) + Bomba Superflo VSD (ref.ª PAC-100-0050)
3.13.3.3 | Eletrolisador Promatic Lifeguard 25 g (ref.ª MNC-450-0534) |  | un | 1 | 2797.12 | 2797.12
3.13.3.4 | Ralo de Fundo Hayward p/ betão (x2) (ref.ª HAY-250-1797) (para a piscina) |  | un | 1 | 149.43 | 149.43
3.13.3.5 | Boca de Fundo ABS Branco p/ Tubo 63-50 mm (ref.ª ZAN-250-0001) |  | un | 5 | 94.18 | 470.9
3.13.3.6 | Tomada de Vácuo Superpool ABS Branco Betão 2'' (ref.ª EMX-250-0010) |  | un | 1 | 62.75 | 62.75
3.13.3.7 | Passamuro Superpool para Betão 300 mm (ref.ª EMX-250-0012) |  | un | 1 | 44.17 | 44.17
3.13.3.8 | Passamuro Hayward Liner 250mm 2'' 50 (ref.ª HAY-250-0142) |  | un | 5 | 53.77 | 268.85
3.13.3.9 | Ralo de Fundo Superpool p/ Liner (ref.ª EMX-250-0016) (para o tanque de compensação) |  | un | 1 | 107.09 | 107.09
3.13.3.10 | Quadro Regulação nível Água com 5 sondas (ref.ª CCE-570-0147) |  | un | 1 | 764 | 764
3.13.3.11 | Sal p/ eletrólise granulado especial para piscina (refª UNS-500-0002) |  | un | 15 | 18.03 | 270.45
3.13.3.12 | Acti Expert Ph Menos 15 20L - Classe de perigo 8, Designação UN 2796; Grupo de Embalagem II (refª ACT58P-7169) |  | un | 1 | 28.72 | 28.72
3.14 | Equipamentos e Tratamento da Água dos Espelhos de Água
3.14.1 | Fornecimento e instalação do equipamento de tratamento e recirculação da água dos espelhos de água, incluindo toda a tubagem em PVC PN10 necessária à sua instalação e todos os equipamentos e acessórios, nomeadamente:
3.14.1.1 | PVC PN10 ø63 |  | ml | 34.84 | 11.59 | 403.8
3.14.2 | Fornecimento e instalação de sistema de filtração e tratamento dos espelhos de água, incluindo os equipamentos e acessórios necessários ao seu bom funcionamento, sendo o acabamento dos acessórios à vista a compatibilizar com o revestimento/acabamento indicado em projeto de arquitetura e submetidos à aprovação do cliente/fiscalização da sua aplicação, nomeadamente:
3.14.2.1 | Filtro MonoCartucho Galaxy ICF100 (ref.ª EMX-050-0070) + Bomba Superpool 0,5cv Mono IE2 (ref.ª HAY-100-0404) |  | un | 1 | 1657.88 | 1657.88
3.14.2.2 | Skimmer A500 Betão/Liner Branco (ref.ª WEL-250-0268) |  | un | 1 | 301.74 | 301.74
3.14.2.3 | Boca de Impulsão Direcionável HaywardBetão 2-1,5'' 22mm 100 (ref.ª HAY-250-0130) |  | un | 4 | 70.62 | 282.48
3.14.2.4 | Ralo de Fundo Hayward p/ betão (x2) (ref.ª HAY-250-1797) |  | un | 1 | 109.63 | 109.63
3.14.2.5 | Bomba Doseadora Prim pH com kit completo (ref.ª AVA-450-0230) |  | un | 1 | 685.01 | 685.01
3.14.2.6 | Regulador de nível Hayward (ref.ª HAY-250-0005) |  | un | 1 | 183.48 | 183.48
3.14.3 | Trabalhos de apoio de construção civil em abertura e tapamento de valas e roços, todos os materiais, acessórios e trabalhos complementares. |  | vg | 1 | 1939.65 | 1939.65
3 | REDE PREDIAL DE ABASTECIMENTO DE ÁGUAS, PISCINA E ESPELHOS DE ÁGUA |  |  |  |  | 40338.6
4 | REDE PREDIAL DE ÁGUAS RESIDUAIS DOMÉSTICAS E PLUVIAIS
4.1 | Fornecimento e instalação de rede predial de águas residuais domésticas de acordo com o projeto de especialidade, tubagem exterior em PVC Série U SN4; tubagem em PVC Série B para tubagens interiores, exteriroes (embebidas no pavimento) e ventilação; tubagem interior em PP-Silent da Geberit; e tubagem em PEAD PN10 sob pressão, incluindo todos os materiais, acessórios e trabalhos complementares, bem como o isolamento identificado em projeto.
4.1.1 | Fornecimento e instalação de tubagem exterior em PVC Série U SN4, incluindo, sempre que necessário, abertura e tapamento de valas bem como todos os materiais, acessórios e trabalhos complementares.
4.1.1.1 | PVC Ø110 |  | ml | 45.73 | 14.95 | 683.66
4.1.2 | Fornecimento e instalação de tubagem em PVC Série B para tubagem interior, exterior e ventilação, incluindo incluindo isolamento acústico Armacell Tubolit AR Fonoblok e, sempre que necessário, acessórios de suspensão da tubagem, abertura e tapamento de roços e coretes bem como todos os materiais, acessórios e trabalhos complementares.
4.1.2.1 | PVC Ø40 |  | ml | 15.56 | 19.85 | 308.87
4.1.2.2 | PVC Ø50 |  | ml | 14.62 | 20.92 | 305.85
4.1.2.3 | PVC Ø75 |  | ml | 18.36 | 25.05 | 459.92
4.1.2.4 | PVC Ø90 |  | ml | 68.48 | 26.43 | 1809.93
4.1.3 | Fornecimento e instalação de tubagem interior em PP-Silent da Geberit incluindo isolamento do tipo Isol Flex, Geberit, com 17 mm de espessura e, sempre que necessário, acessórios de suspensão da tubagem, abertura e tapamento de roços e coretes bem como todos os materiais, acessórios e trabalhos complementares.
4.1.3.1 | PVC Ø75 |  | ml | 6.58 | 112.47 | 740.05
4.1.3.2 | PVC Ø90 |  | ml | 17.65 | 119.78 | 2114.12
4.1.4 | Fornecimento e instalação de tubagem sob pressão em PEAD PN10, incluindo abertura e tapamento de roços, abertura e tapamento de valas bem como todos os materiais, acessórios e trabalhos complementares - Ø75 |  | ml | 17.62 | 13.94 | 245.62
4.2 | Fornecimento e execução de ramal da rede predial de águas residuais domésticas entre a caixa de ramal domiciliário e a caixa de visita existente no arruamento, de acordo com o projeto de especialidade, incluindo caixa de ramal domiciliária conforme regulamentação, remoção e reaproveitamento do acabamento, corte de betuminoso existente, abertura, escavação em terreno de qualquer natureza, montagem de coletor em PVC Série U SN4 DN 125mm incluindo cama de areia e tapamento de tubagem com areia, fita de sinalização, aterro com material de terreno da própria vala e reposicionamento do respetivo acabamento. |  | ml | 3.84 | 16.81 | 64.55
4.3 | Fornecimento e instalação de caixas de visita de acordo com o projeto:
4.3.1 | Caixas quadradas construídas pré-fabricadas em betão, rebocadas no interior com imperkote e com soleira em betão e tampa quadrada em:
4.3.1.1 | Aço galvanizado do tipo Tampa Rebaixada Estanque GR65 400x400 da CAPADrain, ou equivalente. |  | un | 1 | 226.29 | 226.29
4.3.1.2 | Aço galvanizado do tipo Tampa Rebaixada Estanque GR65 500x500 da CAPADrain, ou equivalente. |  | un | 1 | 232.76 | 232.76
4.3.1.3 | Aço galvanizado do tipo Tampa Rebaixada Estanque GR65 600x600 da CAPADrain, ou equivalente. |  | un | 1 | 258.62 | 258.62
4.3.2 | Caixas redondas construídas com manilhas de betão ø1,00m, cabeça cónica excêntrica, com soleira em betão e tampa redonda em Ferro fundido do tipo Tampa Redonda Enchimento da CAPADrain, ou equivalente. |  | un | 2 | 646.55 | 1293.1
4.3.3 | Caixas redondas construídas com manilhas de betão ø1,25m, cabeça cónica excêntrica, com soleira em betão e tampa Quadrada em ferro fundido do tipo DOURO B125 900x900 da CAPADrain (caixa da EEAR), ou equivalente. |  | un | 1 | 711.21 | 711.21
4.4 | Fornecimento e instalação de válvula de admissão de ar D30 a D63 Caudal 6,1 l/s, da Valsir, ou equivalente, incluindo todos os materiais, acessórios e trabalhos complementares. |  | un | 1 | 52.12 | 52.12
4.5 | Fornecimento e montagem de estação elevatória de águas residuais (EEAR), composta por: um conjunto de duas electrobombas centrífuga submersível Unilift AP50.50.11.1V, da Grundfos, (2x) Válvulas de retenção do tipo bola roscadas 2”, (2x) Válvulas de seccionamento roscadas 2”, (4x) Interruptor de nível ecológico, modelo MS1 com 10mts de cabo elétrico, (1X) Interruptor de corte geral, (1x) quadro elétrico de comando e proteção das eletrobombas, modelo LC 231 2 x 1-9 DOL-CLI-S, tubagem de acordo com o diâmetro de saída das bombas, bem como todos os materiais, acessórios e trabalhos complementares. |  | un | 1 | 8234.62 | 8234.62
4.6 | Execução de ensaios e certificação sempre que exigível, em conformidade com o projeto da especialidade, fornecimento de manuais de operação e manutenção sempre que exigível, cópias e versão em suporte digital, incluindo todas as diligências, equipamento, materiais, acessórios e trabalhos complementares. |  | un | 1 | 1326.02 | 1326.02
4.7 | Trabalhos de apoio de construção civil em abertura e tapamento de valas e roços, cravação de caixas, todos os materiais, acessórios e trabalhos complementares. |  | vg | 1 | 3232.75 | 3232.75
4.8 | Fornecimento e instalação de rede predial de águas pluviais de acordo com o projeto de especialidade; tubagem exterior em PVC Série U SN4; tubagem em PVC Série B para tubagens interiores e exteriores (embebidas no pavimento); e tubagem em tubagem interior em PP-Silent da Geberit; e tubagem em PEAD PN10 sob pressão, incluindo todos os materiais, acessórios e trabalhos complementares, bem como o isolamento identificado em projeto.
4.8.1 | Fornecimento e instalação de tubagem exterior em PVC Série U SN4, incluindo, sempre que necessário, abertura e tapamento de valas bem como todos os materiais, acessórios e trabalhos complementares.
4.8.1.1 | PVC Ø110 |  | ml | 80.05 | 14.95 | 1196.75
4.8.1.2 | PVC Ø125 |  | ml | 12.6 | 16.81 | 211.81
4.8.2 | Fornecimento e instalação de tubagem em PVC Série B, para tubagens interiores e exteriores, incluindo isolamento acústico Armacell Tubolit AR Fonoblok sempre que necessário, acessórios de suspensão da tubagem, abertura e tapamento de roços e coretesbem como todos os materiais, acessórios e trabalhos complementares.
4.8.2.1 | PVC Ø50 |  | ml | 37.36 | 20.92 | 781.57
4.8.2.2 | PVC Ø75 |  | ml | 11.41 | 25.05 | 285.82
4.8.2.3 | PVC Ø90 |  | ml | 23.75 | 26.43 | 627.71
4.8.2.4 | PVC Ø110 |  | ml | 3.22 | 30.63 | 98.63
4.8.3 | Fornecimento e instalação de tubagem interior em PP-Silent da Geberit incluindo isolamento do tipo Isol Flex, Geberit, com 17 mm de espessura e, sempre que necessário, acessórios de suspensão da tubagem, abertura e tapamento de roços e coretes bem como todos os materiais, acessórios e trabalhos complementares.
4.8.3.1 | PVC Ø90 |  | ml | 54.39 | 119.78 | 6514.83
4.8.3.2 | PVC Ø110 |  | ml | 5.52 | 122.75 | 677.58
4.8.4 | Fornecimento e instalação de tubagem sob pressão em PEAD PN10 (CEAP1), incluindo abertura e tapamento de roços, abertura e tapamento de valas bem como todos os materiais, acessórios e trabalhos complementares - Ø125 |  | ml | 8.24 | 25.42 | 209.46
4.8.5 | Fornecimento e instalação de tubagem sob pressão em PEAD PN10 (CEAP2), incluindo abertura e tapamento de roços, abertura e tapamento de valas bem como todos os materiais, acessórios e trabalhos complementares - Ø50 |  | ml | 23.04 | 10.64 | 245.15
4.8.6 | Fornecimento e instalação de tubagem sob pressão em PEAD PN10 (CEAP3), incluindo abertura e tapamento de roços, abertura e tapamento de valas bem como todos os materiais, acessórios e trabalhos complementares - Ø50 |  | ml | 21.36 | 10.64 | 227.27
4.8.7 | Fornecimento e instalação de tubagem em PVC Série B, para descarga de emergência do tanque de compensação da da piscina, bem como todos os acessórios e trabalhos complementares - Ø110 |  | ml | 2.25 | 21.58 | 48.56
4.8.8 | Fornecimento e instalação de tubagem em PVC Série B, para o esgoto de condensados, incluindo fornecimento, instalação e montagem de todos os acessórios de suporte e fixação necessários e trabalhos complementares - Ø32. |  | ml | 50.2 | 6.76 | 339.35
4.9 | Fornecimento e assentamento de geodreno com geotêxtil TECpipe GEO DN100, incluindo todos os materiais e acessórios necessários à sua montagem, incluindo camada de brita e ligação à caixa de drenagem pluvial mais próxima, de acordo com o promenor de projecto da respectiva especialidade. |  | ml | 278.97 | 16.16 | 4508.16
4.10 | Fornecimento e execução de ramal da rede predial de águas pluviais entre a caixa de ramal domiciliário e a caixa de visita existente no arruamento, de acordo com o projeto de especialidade, incluindo caixa de ramal domiciliária conforme regulamentação, remoção e reaproveitamento do acabamento, corte de betuminoso existente, abertura, escavação em terreno de qualquer natureza, montagem de coletor em PVC Série U SN4 DN 125mm incluindo cama de areia e tapamento de tubagem com areia, fita de sinalização, aterro com material de terreno da própria vala e reposicionamento do respetivo acabamento. |  | ml | 7.4 | 16.81 | 124.39
4.11 | Fornecimento e instalação de caixas de visita de acordo com o projeto:
4.11.1 | Caixas quadradas construídas pré-fabricadas em betão, rebocadas no interior com imperkote e com soleira em betão e tampa quadrada em:
4.11.1.1 | Aço galvanizado do tipo Tampa Rebaixada Estanque GR65 400x400 da CAPADrain, ou equivalente. |  | un | 3 | 226.29 | 678.87
4.11.1.2 | Aço galvanizado do tipo Tampa Rebaixada Estanque GR65 500x500 da CAPADrain, ou equivalente. |  | un | 1 | 232.76 | 232.76
4.11.1.3 | Aço galvanizado do tipo Tampa Rebaixada Estanque GR65 600x600 da CAPADrain, ou equivalente. |  | un | 3 | 258.62 | 775.86
4.11.1.4 | Ferro fundido do tipo Sumidouro quadrada C250 de 600x600 da CAPADrain, ou equivalente. (Caixas das EEAP_2 e EEAP_3) |  | un | 2 | 646.55 | 1293.1
4.11.2 | Caixas redondas construídas com manilhas de betão ø1,00m, cabeça cónica excêntrica, com soleira em betão e tampa redonda em Ferro fundido do tipo Tampa Redonda Enchimento da CAPADrain, ou equivalente. |  | un | 4 | 646.55 | 2586.2
4.11.3 | Caixas redondas construídas com manilhas de betão ø1,25m, cabeça cónica excêntrica, com soleira em betão e tampa Quadrada em ferro fundido do tipo DOURO B125 900x900 da CAPADrain, ou equivalente. (caixa da EEAP_1) |  | un | 1 | 711.21 | 711.21
4.12 | Fornecimento e instalação de sumidouro tipo ACO RUG com saída horizontal DN50 com grelha em aço inoxidável da ACO, ou equivalente, incluindo todos os materiais, acessórios e trabalhos complementares. |  | un | 8 | 711.21 | 5689.68
4.13 | Fornecimento e instalação de bocal de saída de água EPDM e para gravilhas da Soprema, ou equivalente, incluindo todos os materiais, acessórios e trabalhos complementares. |  | un | 9 | 58.19 | 523.71
4.14 | Fornecimento e instalação de Gárgula da Soprema, ou equivalente, incluindo todos os materiais, acessórios e trabalhos complementares. |  | un | 3 | 58.19 | 174.57
4.15 | Fornecimento e execução de caleira de drenagem com grelha em Ferro Fundido, de classe B125, da CapaDrain, ou equivalente, nos locais indicados no projeto, incluindo todos os trabalhos e acessórios inerentes, assim como, as ligações às caixas de drenagem. |  | ml | 5.5 | 323.28 | 1778.04
4.16 | Fornecimento e execução de caleira de drenagem tipo Brickslot , de classe B125 (GR SELF 100 L1000 B125 AISI304 BRICKSLOT L H40), da ACO, ou equivalente, nos locais indicados no projeto, incluindo todos os trabalhos e acessórios inerentes, assim como, as ligações às caixas de drenagem. |  | ml | 2 | 187.9 | 375.8
4.17 | Fornecimento e aplicação de válvulas de maré em PVC, incluindo todos os materiais, acessórios e trabalhos complementares.
| Ø90 |  | un | 1 | 229.38 | 229.38
| Ø110 |  | un | 1 | 304.28 | 304.28
4.18 | Fornecimento e aplicação caixa de inspeção em zonas ajardinadas (ZinCo, ou equivalente), incluindo todos os materiais, acessórios e trabalhos complementares.
4.18.1 | Caixa de controlo KS 10/30 |  | un | 2 | 193.97 | 387.94
4.19 | Fornecimento e montagem de estação elevatória de águas pluviais (EEAP1), composta por um conjunto de duas electrobombas centrífuga submersível SL1.80.80.15.4.50D, da Grundfos, (2x) Sistema de acoplamento automático com suporte superior de guias, vedante, garra e base, (2x) Corrente em aço INOX com 3mts, (2x) Válvulas de retenção do tipo bola flangeadas DN80, (2x) Válvulas de seccionamento flangeadas DN80, (5x) Interruptor de nível ecológico, modelo MS1 com 10mts de cabo elétrico, (1x) Interruptor de corte geral, (1x) quadro elétrico de comando e proteção das eletrobombas, modelo LC 231 2 x 1-9 DOL PI, tubagem de acordo com o diâmetro de saída das bombas, bem como todos os materiais, acessórios e trabalhos complementares. (CONSIDERADO MARCA EBARA ) |  | un | 1 | 14107.38 | 14107.38
4.20 | Fornecimento e montagem de estação elevatória de águas pluviais (EEAP2 e EEAP3), composta por uma bomba de elevação Unilift KP150.AV.1, (1x) válvula de seccionamento, (1x) válvula de retenção, da Grundos, ou equivalente, bem como todos os trabalhos complementares. (CONSIDERADO MARCA EBARA ) |  | un | 2 | 708.05 | 1416.1
4.21 | Execução de ensaios e certificação sempre que exigível, em conformidade com o projeto da especialidade, fornecimento de manuais de operação e manutenção sempre que exigível, cópias e versão em suporte digital, incluindo todas as diligências, equipamento, materiais, acessórios e trabalhos complementares. |  | un | 1 | 1326.02 | 1326.02
4.22 | Trabalhos de apoio de construção civil em abertura e tapamento de valas e roços, cravação de caixas, todos os materiais, acessórios e trabalhos complementares. |  | vg | 1 | 3232.75 | 3232.75
4 | REDE PREDIAL DE ÁGUAS RESIDUAIS DOMÉSTICAS E PLUVIAIS |  |  |  |  | 74220.75
5 | REDE DE GÁS
5.1 | Tubagem
5.1.1 | Fornecimento e instalação de rede de gás de acordo com projeto, incluindo tubagem exterior e todos os materiais e acessórios necessários à instalação, em PE de diâmetro ?20, conforme legislação aplicável. |  | ml | 19.19 | 12.93 | 248.13
5.1.2 | Fornecimento e instalação de rede de gás de acordo com projeto e todos os materiais e acessórios necessários à instalação, em Cu de diâmetro ?15, conforme legislação aplicável. |  | ml | 13.91 | 16.16 | 224.79
5.2 | Caixas
5.2.1 | Fornecimento e instalação de contador (do tipo G4), incluindo válvulas, redutor de média pressão, bem como todos os trabalhos complementares associados. |  | vg | 1 | 323.28 | 323.28
5.2.2 | Fornecimento e instalação de caixa de corte e transição incluindo transição PE-Cu, válvulas, ligação de terra, e todos os trabalhos inerentes a uma boa execução, conforme legislação aplicável. |  | vg | 1 | 484.91 | 484.91
5.3 | Diversos
5.3.1 | Trabalhos de apoio de contrução civil em abertura e tapamento de valas e roços, todos os materiais, acessórios e trabalhos complementares. |  | vg | 1 | 1293.1 | 1293.1
5.3.2 | Realização de todos os ensaios e certificação sempre que exigível, incluindo todas as diligencias, materiais, trabalhos complementares e acessórios. |  | vg | 1 | 193.97 | 193.97
5 | REDE DE GÁS |  |  |  |  | 2768.18
6 | FORNECIMENTO E INSTALAÇÃO DOS EQUIPAMENTOS E SISTEMAS DE CLIMATIZAÇÃO E PRODUÇÃO DAS ÁGUAS QUENTES SANITÁRIAS
6,1 | Unidade de climatização do tipo VRF Unidade exterior, incluindo montagem e todos acessórios necessários conforme especificações das peças desenhadas e especificações do fabricante. UE.01.12 |  | un | 1 | 13774.59 | 13774.59
6,2 | Unidades Interiores do sistema (VRF) Tipo Conduta de (média) pressão estática, incluindo comando por cabo e todos acessórios necessários conforme especificações das peças desenhadas e especificações do fabricante.
| UI.01.##.25C |  | un | 2 | 1668.93 | 3337.86
| UI.01##.50C |  | un | 4 | 1773.41 | 7093.64
| UI.01.##.140C |  | un | 1 | 2703.28 | 2703.28
6,3 | Alçapões de acesso para manutenção das unidades interiores de conduta, incluindo istalação e todos os acessórios necessários
| Alçapão 60x60 |  | un | 7 | 41.9 | 293.3
6,4 | Derivadores para o sistema VRF , incluindo montagem e todos acessórios necessários conforme especificações das peças desenhadas e especificações do fabricante.
| BS. |  | un | 6 | 214.72 | 1288.32
6,5 | Unidade de climatização do tipo bomba de calor com módulo hidraulico para pavimento radiante, climatização e AQS, incluindo montagem e todos os acessórios necessários conforme especificações das peças desenhadas e especificações do fabricante.
| BC.01.16+MH01 |  | un | 1 | 13551.34 | 13551.34
6,6 | Comando centralizado touch screen por cabo, incluindo todos acessórios necessários conforme cte e especificações do fabricante. |  | un | 1 | 4023.77 | 4023.77
6,7 | Comando individual por cabo, incluindo todos acessórios necessários conforme cte e especificações do fabricante. |  | un | 7 | 176.82 | 1237.74
6,8 | Tubagem de cobre refrigeração, devidamente isolada com manga elastomérica tipo Armaflex, incluindo todos acessórios necessários conforme especificações das peças desenhadas e especificações do fabricante.
| Ø 6,4 |  | m | 54 | 11.52 | 622.08
| Ø 9,5 |  | m | 22 | 14.24 | 313.28
| Ø 12,7 |  | m | 72 | 17.57 | 1265.04
| Ø 15,9 |  | m | 56 | 21.06 | 1179.36
| Ø 19,1 |  | m | 10 | 27.21 | 272.1
| Ø 22,2 |  | m | 8 | 28.33 | 226.64
| Ø 28,6 |  | m | 34 | 35.55 | 1208.7
6.9 | Tubagem PVC, para o esgoto de condensados, incluindo fornecimento, instalação e montagem de todos os acessórios necessários ao seu perfeito funcionamento, bem como acessórios de suporte e fixação, conforme especificações das peças escritas e especificações do fabricante.
| DN 32 |  | m | 56 | 12.93 | 724.08
6.10 | Tubagem de distribuição de água aquecida entre caixas de colectores do Pavimento Radiante e central térmica em Multicamada devidamente isolada, incluindo todos acessórios necessários conforme especificações das peças desenhadas e especificações do fabricante.
| DN 20 |  | m | 28 | 12.59 | 352.52
| DN 26 |  | m | 52 | 16.77 | 872.04
| DN 32 |  | m | 76 | 20.75 | 1577
| DN 40 |  | m | 20 | 32.69 | 653.8
6,11 | Sistema de Pavimento Radiante, incluindo todos acessórios necessários conforme especificações das peças desenhadas e especificações do fabricante. Tubagem para Pavimento Radiante em polietileno reticulado com barreira antioxigénio, nos seguintes diâmetros:
| Ø 17x2 |  | m | 2200 | 2.59 | 5698
| Placas pav. Radiante esp 4cm |  | m2 | 300 | 32.17 | 9651
| Banda para Isolamento perímetral |  | m | 270 | 2.94 | 793.8
| Aditivo para betão (10L) |  | un | 3 | 234.72 | 704.16
| Clips fixação tubo |  | un | 300 | 1.11 | 333
| Antincrustante |  | Lt | 4 | 72.4 | 289.6
| Colector 5 saidas pré-mont c/med caudal |  | un | 1 | 333.23 | 333.23
| Colector 6 saidas pré-mont c/med caudal |  | un | 2 | 365.55 | 731.1
| Colector 7 saidas pré-mont c/med caudal |  | un | 1 | 400.96 | 400.96
| Caixa para colector 800x450x110mm |  | un | 1 | 242.12 | 242.12
| Caixa para colector 1000x450x110mm |  | un | 3 | 257.4 | 772.2
| Válvula esfera esf MA/FE 1"x1" |  | un | 8 | 92.78 | 742.24
| Adaptador t/PEX/AL 18x(17x2) |  | un | 48 | 9.96 | 478.08
| Centralina regulação |  | un | 1 | 2491 | 2491
| Sonda ida tipo passivo |  | un | 1 | 144.21 | 144.21
| Sonda exterior c/sensor |  | un | 1 | 304.73 | 304.73
| Termostato ambiente (Considerado nos sistemas integrados) |  | un | 0 |  | 0
| Cabeça eléctrica p/col. cabo 1m 230V |  | un | 24 | 49.19 | 1180.56
| Grupo de distribuição c/válvula de 3 Vias |  | un | 2 | 1548.07 | 3096.14
| Suporte p/ grupo de dist. |  | un | 2 |  | Included
| Motor para válvula de 3 vias (24V) |  | un | 2 | 273.04 | 546.08
| Regua de ligações |  | un | 4 |  | Included
| Transformador 220V/24V |  | un | 4 |  | Included
| Acessórios hidráulicos diversos |  | vg | 1 | 2589.17 | 2589.17
6,12 | Sistema de Energia Solar e Central Térmica de funcionamento e de segurança
| Coletores Solares Térmicos |  | un. | 3 | 793.32 | 2379.96
| Estrutura em alumínio |  | un. | 3 | 1024.99 | 3074.97
| Deposito de acumulação de 800 litros com estratificador, incluindo isolamento, comando diferencial e estação solar, módulos de ligação, permutador de esfera, manómetros, termometros e todos os acessórios necessários |  | un | 1 | 5205.12 | 5205.12
| Deposito de inercia de 200 litros, incluindo isolamento, , manómetros, termometros e todos os acessórios necessários |  | un | 1 | 1218.04 | 1218.04
| Centralina de Regulação, incluindo módulo de controlo e todos os acessórios necessários |  | un | 1 | 1170.29 | 1170.29
| Fluído solar (litro ) mistura 20% até 8° negativos |  | Lt | 3 | 46.86 | 140.58
| Vaso de expansão (solar) - VE1-50L |  | un | 1 | 296.42 | 296.42
| Vaso de expansão (apoio) - VE2-25L |  | un | 1 | 220.34 | 220.34
| Vaso de expansão (Aq Pisc) - VE3-25L Tubagem de cobre com acessórios , isolamento térmico para toda a instalação e térmico e mecânico para as zonas instaladas à vista |  | un | 1 | 185.92 | 185.92
| CU Ø 18 |  | m | 40 | 22.55 | 902
| Grupo de enchimento |  | un | 1 | 109.98 | 109.98
| Bomba de Circulação Solar - BCS |  | un | 1 |  | Included
| Bomba de Circulação AQS para Retorno - BCR |  | un | 1 | 545.21 | 545.21
| Bomba de Circulação Pav. Rad. -BCP 1 |  | un | 1 | 1468.47 | 1468.47
| Bomba de Circulação Pav. Rad. -BCP 2 |  | un | 1 | 1468.47 | 1468.47
| Bomba de Circulação Piscina -BCPisc |  | un | 1 | 1468.47 | 1468.47
| Permutador Placas Titânio 40kw |  | un | 1 | 1999.33 | 1999.33
| Válvula misturadora termostática |  | un | 1 | 309.45 | 309.45
| Válvula de 3 vias |  | un | 1 | 301.65 | 301.65
| Acessórios hidráulicos diversos |  | vg | 1 | 2167.42 | 2167.42
6.13 | Bomba de Calor para aquecimento de piscina exterior, incluindo, montagem e todos acessórios necessários, assim como modulo hidraulico, controladores, acessórios hidraulicos, apoios antivibraticos conforme especificações das peças desenhadas e especificações do fabricante.
| BC. PIS 1 |  | un | 1 | 8405.15 | 8405.15
6,14 | Condutas circulares, para o circuito de insuflação e retorno, em chapa com isolamento térmico, incluindo registos, ligações flexiveis, portas de visita, suportagem e todos os acessorios necessários
| Ø 125 |  | m | 20 | 32.16 | 643.2
| Ø 200 |  | m | 22 | 48.58 | 1068.76
6,15 | Condutas PVC próprias para ventilação, para o circuito de ar novo e extração, em PVC semirigido, incluindo registos, ligações flexiveis, portas de visita, suportagem e todos os acessorios necessários
| Ø 80 |  | m | 236 | 26.07 | 6152.52
6,16 | Condutas circulares, para o circuito de extração, em chapa sem isolamento térmico, incluindo registos, ligações flexiveis, portas de visita, suportagem e todos os acessorios necessários
| Ø 100 |  | m | 8 | 19.89 | 159.12
| Ø 150 |  | m | 4 | 25.85 | 103.4
6,17 | Condutas rectângulares em aluminio Pré Isolado "PIR-ALU", incluindo suportagem, e todos os acessorios necessários seu perfeito funcionamento, bem como acessórios de visita, suporte e fixação, conforme especificações das peças escritas e especificações do fabricante. |  | m² | 110 | 83.09 | 9139.9
6,18 | Unidades de Ventilação com recuperação de Calor,incluindo fornecimento, instalação e montagem de todos os acessórios necessários ao seu perfeito funcionamento, bem como acessórios de suporte e fixação, conforme especificações das peças escritas e especificações do fabricante.
| URC.01 |  | un | 1 | 6960.87 | 6960.87
6,19 | Ventiladores In Line ,incluindo fornecimento, instalação e montagem de todos os acessórios necessários ao seu perfeito funcionamento, bem como acessórios de suporte e fixação e todos os acessórios necessários à sua instalação no exterior, conforme especificações das peças escritas e especificações do fabricante. (CONSIDERADO FRANCE AIR)
| VE.01 |  | un | 1 | 489.39 | 489.39
6.20 | Registos de caudal constante , em todas as derivações necessárias para o equilibrio de caudal que não seja possivel aceder por alçapão, incluindo todos os acessorios necessários seu perfeito funcionamento, conforme especificações das peças escritas e especificações do fabricante. |  | cj | 1 | 2623.54 | 2623.54
6,21 | Válvula de Extração, incluindo fornecimento, instalação e montagem de todos os acessórios necessários ao seu perfeito funcionamento.
| BE |  | un | 10 | 32.5 | 325
6,22 | Difusores e Grelhas lineares de Insuflação e Retorno em aluminio, incluindo fornecimento, instalação e montagem de pleno e registo assim como todos os acessórios necessários ao seu perfeito funcionamento, bem como acessórios de fixação, conforme especificações das peças escritas e especificações do fabricante. (CONSIDERADO FRANCE AIR)
| DLI. 3000X33 |  | un | 1 | 2201.61 | 2201.61
| DLI. 6000X33 |  | un | 1 | 4403.22 | 4403.22
| DLR. 6000X40 |  | un | 1 | 3331.12 | 3331.12
| DLI.5500x20 |  | un | 3 | 2446.23 | 7338.69
| DLR.2000x33 |  | un | 6 | 916.06 | 5496.36
| GLI 600x150 |  | un | 2 | 203.31 | 406.62
| GLR.600x150 |  | un | 2 | 203.31 | 406.62
| GLI 1000x150 |  | un | 1 | 289.38 | 289.38
| GLR.1000x150 |  | un | 1 | 289.38 | 289.38
| GAE 300x300 |  | un | 3 | 232.94 | 698.82
| GAR 45m3/h |  | un | 1 | 133.33 | 133.33
6,23 | Instalações Elétricas Incluindo cablagem de comando associada, conforme CTE. |  | vg | 1 | 2207.94 | 2207.94
6,24 | Diversos Trabalhos complementares de construção civil, incluindo abertura e tapamento de Valas e roços, contrução de maciços, furos e pintura |  | cj | 1 | 2586.2 | 2586.2
| Manuais de operação e manutenção |  | cj | 1 | 323.28 | 323.28
| Desenhos Finais: cópias e versão em suporte digital |  | cj | 1 | 370.78 | 370.78
| Arranque e ensaios de todos os equipamentos e redes nas vertentes técnicas relacionadas com o seu desempenho; Eléctricos - Mêcanicas - Térmicos - Acústicos - Pressão |  | cj | 1 | 1962.85 | 1962.85
6 | FORNECIMENTO E INSTALAÇÃO DOS EQUIPAMENTOS E SISTEMAS DE CLIMATIZAÇÃO E PRODUÇÃO DAS ÁGUAS QUENTES SANITÁRIAS |  |  |  |  | 181241
7 | REDE ELÉTRICA
7,1 | Fornecimento e montagem de Entrada Energia e alimentação de Exteriores, conforme C.E:
| Quadro de Entrada constituido de acordo com peças desenhadas em anexo, incluindo P100 com fusíveis conforme DMA EDP, da Classe II de Isolamento. |  | vg | 1 | 239.87 | 239.87
| Caixa telecontagem directa, classe II e isolamento, de acordo com peças as peças escritas e desenhadas e C.E, conforme DMA EDP |  | un | 1 | 118.16 | 118.16
7,2 | Quadros eléctricos,incluindo toda a aparelhagem e equipamentoindicadosnosesquemas,armários , estrutura, electrificação, etc.
| Q.G.E. - Quadro Geral de Entrada |  | vg | 1 | 7118.5 | 7118.5
| QP1- Quadro Parcial Piso 1 |  | vg | 1 | 5003.02 | 5003.02
| QP-1- Quadro Parcial Piso -1 |  | vg | 1 | 6463.88 | 6463.88
| QPZT - Quadro Parcial Zona Tecnica |  | vg | 1 | 2459.3 | 2459.3
| QPAT 1 - Quadro Parcial Area Tecnica 1 |  | vg | 1 | 1514.74 | 1514.74
| QPAT 2 - Quadro Parcial Area Tecnica 2 |  | vg | 1 | 1385.22 | 1385.22
| QP Piscina (Excluido) |  | vg | 1 |  | 0
| QP AVAC (Excluido) |  | vg | 1 |  | 0
| QP Bombas (Excluido) |  | vg | 1 |  | 0
| QP Jardim (Excluido) |  | vg | 1 |  | 0
7,3 | ALIMENTAÇÃO DE QUADROS ELÉTRICOS
Condutores
| Fornecimento e instalação de: P100 - Cx transiçaõ ¦¦ XV 4x25 mm² |  | ml | 34 | 24.09 | 819.06
| QGE - QP1 ¦¦ XV 5G6mm² |  | ml | 12 | 8.38 | 100.56
| QGE - Placa 1¦¦ XV 5G4mm² |  | ml | 33 | 6.28 | 207.24
| QGE - QP-1 ¦¦ XV 5G16mm² |  | ml | 9 | 19.32 | 173.88
| QP-1 - QPAT1 ¦¦ XV 5G6mm² |  | ml | 59 | 8.38 | 494.42
| QP-1 - QPAT2 ¦¦ XV 5G6mm² |  | ml | 33 | 8.38 | 276.54
| QP-1 - QPZT ¦¦ XV 5G16mm² |  | ml | 30 | 8.38 | 251.4
| QP-1 - Sauna ¦¦ XV 5G6mm² |  | ml | 13 | 8.38 | 108.94
| QP-1-Veiculo Electric 1 ¦¦ XV 5G6mm² |  | ml | 35 | 8.38 | 293.3
| QP-1-Veiculo Electric 2 ¦¦ XV 5G6mm² |  | ml | 30 | 8.38 | 251.4
| QPZT- Q.AVAC(Excluido) ¦¦ XV 5G10mm² |  | ml | 10 | 13.11 | 131.1
| QPZT - Q.AQS(Excluido) ¦¦ XV 5G4mm² |  | ml | 10 | 6.28 | 62.8
| QPZT - Q.Rega(Excluido) ¦¦ XV 5G2.5mm² |  | ml | 10 | 4.22 | 42.2
| QPAT1 - Q.Piscina(Excluido) ¦¦ XV 5G6mm² |  | ml | 10 | 8.38 | 83.8
| Q.Piscina(Excluido) - BC Piscina¦¦ XV 5G4mm² (Locação estimado) |  | ml | 13 | 6.28 | 81.64
| QPZT - Q.Bombas(Excluido) ¦¦ XV 5G2.5mm² |  | ml | 10 | 4.22 | 42.2
| Q.AVAC - BC02.16(Excluido) ¦¦ XV 5G4mm² |  | ml | 13 | 6.28 | 81.64
| Q.AVAC -UE.01.12(Excluido) ¦¦ XV 5G4mm² |  | ml | 13 | 6.28 | 81.64
| Q.AVAC -Mod. Hydraulico (Excluido) ¦¦ XV 5G4mm² |  | ml | 13 | 6.28 | 81.64
| Q.AVAC -Res Apoio Aqs (Excluido) ¦¦ XV 5G4mm² |  | ml | 13 | 6.28 | 81.64
Tubagem
| Fornecimento e instalação de: Corrugado Ø125 embebido/enterrado |  | ml | 7 | 6.54 | 45.78
| Corrugado Ø63 embebido/enterrado |  | ml | 550 | 4.05 | 2227.5
| Corrugado Ø50 embebido/enterrado |  | ml | 64 | 3.72 | 238.08
| Corrugado Ø40 embebido/enterrado |  | ml | 169 | 2.66 | 449.54
| Corrugado Ø32 embebido/enterrado |  | ml | 98 | 2.24 | 219.52
| Corrugado Ø20 embebido/enterrado |  | ml | 25 | 1.81 | 45.25
| Tubo VD Ø32 |  | ml | 75 | 2.84 | 213
Caixas
| Fornecimento e instalação de: Caixas de Visita 0,6x0,6x0,6 |  | un | 13 | 193.97 | 2521.61
7,4 | Rede de Terras
Fornecimento e instalação de:
| Ligador amovível |  | un | 1 | 107 | 107
| Cobre Nú 25mm² |  | ml | 13 | 6.4 | 83.2
| Elétrodo de terra em aço revestido a cobre de 250 micro com 2m x14.6mm |  | un | 3 | 45.43 | 136.29
| Tubo ERFE Ø25 |  | ml | 13 | 2.2 | 28.6
| HO7V-R 1G25mm² |  | ml | 7 | 6.4 | 44.8
| H07V - U1G2,5mm² entubado |  | ml | 63 | 0.96 | 60.48
| ERFE Ø20 |  | ml | 63 | 1.81 | 114.03
7,5 | ALIMENTACÕES ESPECIFICAS
Condutores
Fornecimento e instalação de:
| H05VV-F 3G1.5mm² entubado |  | ml | 290 | 2.38 | 690.2
| Olflex 8G1 mm² entubado |  | ml | 19 | 3.89 | 73.91
| ERFE Ø20 embebido |  | ml | 290 | 1.81 | 524.9
| ERFE Ø32 embebido |  | ml | 19 | 2.34 | 44.46
| Caixa de aplique |  | un | 12 | 1.23 | 14.76
7,6 | TOMADAS E EQUIPAMENTOS
Condutores
Fornecimento e instalação de:
| H05VV-F 3G2.5mm² entubado |  | ml | 732 | 3.09 | 2261.88
| H07V-U - U3G2.5mm² entubado |  | ml | 780 | 2.86 | 2230.8
| XV-R3G2.5mm² |  | ml | 40 | 3.17 | 126.8
| XV-R3G4mm² |  | ml | 33 | 4.59 | 151.47
Tubagem
Fornecimento e instalação de:
| ERFE Ø20 embebido |  | ml | 1552 | 1.81 | 2809.12
| ERFE Ø32 embebido |  | ml | 33 | 2.34 | 77.22
Caixas
Fornecimento e instalação de:
| Caixa de aparelhagem funda |  | un | 160 | 2.3 | 368
Aparelhagem e Equipamentos completos e todos os acessórios
Fornecimento e instalação de:
| Tomada simples, Efapel logus 90 BB ou equivalente (cor e acabamento a compatibilizar com projeto de arquitetura) |  | un | 21 | 25.67 | 539.07
| Tomada Duplo, Efapel logus 90 BB ou equivalente (cor e acabamento a compatibilizar com projeto de arquitetura) |  | un | 41 | 51.34 | 2104.94
| Tomada 2P + T embebida c/ obturadores de proteção,com Saida 1 x USB tipo A and 1 x USB tipo, , Efapel logus 90 BB ou equivalente (cor e acabamento a compatibilizar com projeto de arquitetura) |  | un | 8 | 145.73 | 1165.84
| Tomada 2P + T simples estanque c/ tampa e obturadores de proteção IP44,, Efapel logus 90 BB ou equivalente (cor e acabamento a compatibilizar com projeto de arquitetura) |  | un | 9 | 36.58 | 329.22
| Tomada 2P + T Duplo estanque c/ tampa e obturadores de proteção IP44, Efapel logus 90 BB ou equivalente (cor e acabamento a compatibilizar com projeto de arquitetura) |  | un | 6 | 73.16 | 438.96
| Tomadas Veiculos Electricos do tipo WallBox - Black com sistema DLM (Dynamic Lad Management) da V2C ou equivalente |  | un | 2 | 1664.22 | 3328.44
| Caixa de Chão, com 2 Tomadas Schuko com alvéolos protegidos, UDHOME 2 da OBO BETTERMAN ou equivalente (cor e acabamento a compatibilizar com projeto de arquitetura) |  | un | 10 | 657.44 | 6574.4
| Caixa de Chão, com 1 Tomadas Schuko com alvéolos protegidos para exteriors,IP66, marca Simon ou equivalente (cor e acabamento a compatibilizar com projeto de arquitetura) |  | un | 2 | 191.44 | 382.88
| Tomada duplo 2P + T embebida c/ obturadores de proteção , Estanque, IP55 , LEGRAND PLEXO ou equivalente e (cor e acabamento a compatibilizar com projeto de arquitetura) |  | un | 14 | 65.95 | 923.3
7,7 | Blinds e Black-Outs
Condutores
Fornecimento e instalação de:
| - H05VV-F 4x1,5mm² entubado |  | ml | 704 | 3.04 | 2140.16
Tubagem
Fornecimento e instalação de:
| - ERFE Ø20 embebido |  | ml | 704 | 1.81 | 1274.24
Caixas
Fornecimento e instalação de:
| Caixa de derivação embebida |  | un | 29 | 11.26 | 326.54
7,8 | ILUMINAÇÃO NORMAL
Condutores
Fornecimento e instalação de:
| - H05VV-F 2x1,5mm² entubado |  | ml | 984 | 2.12 | 2086.08
| - H05VV-F 3G1,5mm² entubado |  | ml | 1527 | 2.38 | 3634.26
| - XAV 3G1.5 Entubado para iluminação exterior |  | ml | 355 | 3.36 | 1192.8
Tubagem
Fornecimento e instalação de:
| - Tubo Gris Ø20 embebido |  | ml | 2865 | 1.81 | 5185.65
Caixas
Fornecimento e instalação de:
| - Caixa de derivação saliente |  | un | 199 | 13.53 | 2692.47
| - Caixa de derivação com gel |  | un | 15 | 84.7 | 1270.5
| - Caixa de aplique |  | un | 16 | 1.23 | 19.68
| - Caixa de Derivação Gewiss (ou equivalente) ou C1 |  | un | 10 | 61.67 | 616.7
Aparelhagem
Fornecimento e instalação de Iluminação
Nota : Nomenclatura das luminárias de acordo com estudo de iluminação fornecido
Cave
| -Armadura Estanque |  | un | 9 | 9.18 | 82.62
| -Tipo LIS 30 |  | un | 11 | 9.18 | 100.98
| -Tipo ALA 12 |  | un | 7 | 9.18 | 64.26
| -Tipo CAN10 |  | un | 2 | 9.18 | 18.36
| -Tipo VIE 2 |  | un | 8 | 9.18 | 73.44
| -Tipo FRA 10 |  | Vg | 2 | 9.18 | 18.36
| -Tipo BUL |  | un | 1 | 9.18 | 9.18
| -Tipo Ponto Luz |  | un | 3 | 2.12 | 6.36
| -Tipo ICE 80 com interuptor |  | un | 2 | 9.18 | 18.36
| -Fita LED Tipo 04 - 22m |  | un | 1 | 9.18 | 9.18
| -Fita LED Tipo 04 - 16.5m |  | un | 1 | 9.18 | 9.18
| Tipo LED 05 - 5m |  | un | 1 | 9.18 | 9.18
| Detector de Movimento |  | un | 1 | 69.67 | 69.67
| Interuptor Normais, IP55 |  | un | 3 | 21.66 | 64.98
| Ponto Alimentação Rouperiros |  | un | 6 | 107 | 642
Piso 0
| -Tipo LIS 30 |  | un | 27 | 9.18 | 247.86
| -Tipo VIE 2 |  | un | 40 | 9.18 | 367.2
| -Tipo PIS |  | un | 5 | 9.18 | 45.9
| -Tipo BUL |  | un | 14 | 9.18 | 128.52
| -Tipo BEL |  | un | 52 | 9.18 | 477.36
| -Tipo ALA 6 |  | un | 3 | 9.18 | 27.54
| -Tipo FRA 10 |  | Vg | 1 | 9.18 | 9.18
| -Tipo CAN 10 |  | un | 4 | 9.18 | 36.72
| -Tipo MOR 2 |  | un | 22 | 9.18 | 201.96
| Tipo LED 01 - 2.3 m |  | un | 1 | 9.18 | 9.18
| Tipo LED 01 - 11.7 m |  | un | 1 | 9.18 | 9.18
| Tipo LED 01 - 1.4 m |  | un | 1 | 9.18 | 9.18
| Tipo LED 01 - 3.3 m |  | un | 1 | 9.18 | 9.18
| Tipo LED 01 - 2.4 m |  | un | 1 | 9.18 | 9.18
| Tipo LED 01 - 6.9 m |  | un | 1 | 9.18 | 9.18
| Tipo LED 03 |  | Vg | 1 | 9.18 | 9.18
| Tipo LED 04 - 15.6 m |  | un | 1 | 9.18 | 9.18
| Tipo LED 05 - 4.6m |  | un | 5 | 9.18 | 45.9
| Tipo LED 05 - 5m |  | un | 2 | 9.18 | 18.36
| Tipo LED 06 - 6.7m |  | un | 1 | 9.18 | 9.18
| Tipo LED 06 - 5.4m |  | un | 1 | 9.18 | 9.18
| Tipo LED 06 - 5.3m |  | un | 1 | 9.18 | 9.18
| Tipo LED 06 - 4.4m |  | un | 1 | 9.18 | 9.18
| Tipo LED 06 - 4.1m |  | un | 1 | 9.18 | 9.18
| Tipo LED 06 - 3.5m |  | un | 1 | 9.18 | 9.18
| Tipo LED 06 - 2.8m |  | un | 1 | 9.18 | 9.18
| Tipo LED 06 - 2.4m |  | un | 1 | 9.18 | 9.18
| Tipo LED 06 - 1.7m |  | un | 1 | 9.18 | 9.18
| Tipo LED 06 - 3.4m |  | un | 1 | 9.18 | 9.18
| Tipo LED 06 - 2.6m |  | un | 1 | 9.18 | 9.18
| Tipo LED 06 - 2.0m |  | un | 1 | 9.18 | 9.18
| -Tipo Ponto Luz |  | un | 6 | 2.12 | 12.72
| Tomada Controlada |  | un | 8 | 49.14 | 393.12
| -Armadura Estanque |  | un | 1 | 9.18 | 9.18
| Ponto Alimentação Rouperiros |  | un | 2 | 107 | 214
| Detector de Movimento |  | un | 1 | 69.67 | 69.67
Piso 1
| -Tipo Luz VIE 2 |  | un | 51 | 9.18 | 468.18
| -Tipo ICE 80 com interuptor |  | un | 6 | 9.18 | 55.08
| -Tipo BUL |  | un | 11 | 9.18 | 100.98
| -Tipo FRA 10 |  | Vg | 4 | 9.18 | 36.72
| -Tipo ART10 |  | un | 1 | 9.18 | 9.18
| -Tipo LIS 30 |  | un | 9 | 9.18 | 82.62
| -Tipo MOR 2 |  | un | 4 | 9.18 | 36.72
| -Tipo CAN 10 |  | un | 4 | 9.18 | 36.72
| -Tipo Ponto Luz |  | un | 4 | 2.12 | 8.48
| Tipo LED 01 -5.8m |  | un | 1 | 9.18 | 9.18
| Tipo LED 01 -6.1m |  | un | 1 | 9.18 | 9.18
| Tipo LED 01 -4.8m |  | un | 1 | 9.18 | 9.18
| Tipo LED 01 -7.1m |  | un | 1 | 9.18 | 9.18
| Tipo LED 01 -4.5m |  | un | 1 | 9.18 | 9.18
| Tipo LED 01 -17.3m |  | un | 1 | 9.18 | 9.18
| Tipo LED 01 -2.1m |  | un | 1 | 9.18 | 9.18
| Tipo LED 01 -4.1m |  | un | 1 | 9.18 | 9.18
| Tipo LED 02 |  | Vg | 1 | 9.18 | 9.18
| Tipo LED 03 |  | Vg | 1 | 9.18 | 9.18
| Tipo LED 04 -1.8m |  | un | 1 | 9.18 | 9.18
| Ponto Alimentação Rouperiros |  | un | 14 | 107 | 1498
| -Tipo tomada controlada |  | un | 3 | 49.14 | 147.42
| - Montagem, incluindo todos os acessorios, drivers e trabalhos necessários à correcta instalação e funcionamento. |  | vg | 1 | 19571.21 | 19571.21
| - Montagem, incluindo todos os acessorios e trabalhos necessários à correcta instalação e funcionamento de equipamentos de Iluminação de Jardim |  | vg | 1 |  | excluido
7,9 | DIVERSOS
| Realização de todos os ensaios e certificação sempre que exigível, incluindo todas as diligencias, materiais, trabalhos complementares e acessórios. |  | vg | 1 | 338.79 | 338.79
| Fornecimento de manuais de operação e de manutenção. |  | vg | 1 | 499.78 | 499.78
7,10 | SISTEMAS INTEGRADOS
| KNX, WIFI, AUDIOVISUAL, HOME CINEMA, CONTROL, INTRUSÃO E CCTV |  | VG | 1 | 58958.71 | 58958.71
7.10.1 | Sistema Controlo de Iluminação e Persianas
Nota: Fornecimento e instalação de domótica baseado em protocolo KNX conforme projeto, com o controlo total dos sistemas de iluminação e blinds
Aparelhagens e Sensores
| Keypads ABB White ou LS990 F50 - Marca Jung ou equivalente (cor e acabamento a compatibilizar com projeto de arquitetura) |  | un | 28 |  | Included
| Sensores Presença Zennio -Detector Mini ou equivalente (cor e acabamento a compatibilizar com projeto de arquitetura) |  | un | 6 |  | Included
| Push Botão Marca Legrand ou equivalente (cor e acabamento a compatibilizar com projeto de arquitetura) |  | un | 1 |  | Included
Controladores de HAVAC
| Touch display with ambient thermostat, Marca iHome/INZennio Z35i |  | un | 7 |  | Included
| Termostado s/ Display - KNX Room Temperature Controller iHome/Zennio |  | un | 8 |  | Included
Infra-estrutura
Condutores
Fornecimento e instalação de:
| Cabo BUS KNX 2x2x0.8 |  | ml | 488 |  | Included
Tubagem
Fornecimento e instalação de:
| ERFE Ø20 embebido |  | ml | 457 | 1.81 | 827.17
| ERFE Ø25 embebido |  | ml | 32 | 2.2 | 70.4
Caixas
Fornecimento e instalação de:
| - Caixa de aparelhagem funda |  | un | 50 | 2.3 | 115
| - C0 |  | un | 2 | 21.66 | 43.32
7.10.2 | Rede de Wi-Fi - Networking |  | VG | 1 | 5810.6 | 5810.6
Nota: Fornecimento e instalação de equipamento de redes Wi-Fi (networking) por forma a garantir a distribuição de um sistema estável e com capacidade de alto débito na Rede Interna via Wireless nas bandas de frequência de 2.4 e 5 GHz , com gestão centralizada e por acesso remoto, monitorização do estado da rede(clientes, largura de Banda, tipo de tráfego,...). Estrutura fisica da rede em cabo de elevada qualidade
Pontos de Acesso
| Ponto de Acesso interior de fixação em parede/tecto, com alimentação POE Data Gigabit, tecnologia dualband 2.4 e 5GHZ,Multi BSSID Normas 802.11a/b/g/n/ac, modo poupança de energia, QOS - Marca GrandStream modelo 7660 (ou equivalente (cor e acabamento a compatibilizar com projeto de arquitetura) |  | un | 10 |  | Included
| Ponto de Acesso Exterior de fixação em parede, com alimentação POE Data Gigabit, tecnologia dualband 2.4 e 5GHZ,Multi BSSID Normas 802.11a/b/g/n/ac, modo poupança de energia, QOS - Marca GrandStream modelo 7660 LR (ou equivalente (cor e acabamento a compatibilizar com projeto de arquitetura) |  | un | 1 |  | Included
| Tomada de Conexão de AP |  | un | 11 |  | Included
RACK - Zona Técnica e Suporte físico
| PDU inteligente de 8 Saidas 16A, ligações c13 e c19, 100-240VAC, PAKEDGE (ou equivalente |  | un | 1 |  | Included
| Switch de rede Gigabit, POE, com plataforma de gestão, 24 Portas POE e SFP para ligações de fibra, integração simplificada no sistema de rede, protocolos de roteamento, portas traseiras e c/ ligação a plataforma de Gestão remota OVRC, montagem em rack - ARA-310-SW-R-24-POE da ARAKNIS ou Equivalente |  | un | 1 |  | Included
| UPS ONLINE 3KVA Inteligente para servidores/ equipamentos de rede, com medição de energia, modo económico, compensação de carga, eliminação de rudo e alta eficiencia, sistema de gestão e monitorização inteligente. UPS RACK 2U ONLINE DUPLA CONVERSÃO ou equivalente |  | un | 1 |  | Included
| Router de rede com supporte a VLAN, servidor VPN, QOS, VoIP, sistema de relatório e controlo analítico, criação de grupos de dispositivos LAN e 2 WLAN, gestão de tráfego e ligação a plataforma de Gestão Remota OVRC, portas de rede 10/100/1000 RJ45 - ARA-310-RT-4L2W da ARAKNIS ou Equivalente |  | un | 1 |  | Included
| Sistema de gestão e manutenção de rede via Cloud OVRC |  | un | 1 |  | Included
| Cabo de rede Cat6 Tecnologia HDBaseT preparado para longas distancias, convergencia de sinais. Capacitancia Mutua < 5.6nF/100m, Resistencia do condutor 7.32Ohm/100m a 20ºC, condutores cobre 23(1)AWG, impedância caracteristica 100/+-15 Ohm /1-500MHz) |  | ml | 303 |  | Included
| Patch Panel de Connector RJ45 24 Portas - Cat6 |  | un | 11 |  | Included
| Tubagem ERFE Ø25 |  | ml | 183 | 2.2 | 402.6
| Tubagem ERFE Ø40 |  | ml | 19 | 3.34 | 63.46
| Caixa tipo C1 |  | un | 2 | 61.67 | 123.34
7.10.3 | Sistema Áudio Visual |  | VG | 0 |  | 0
7.10.4 | Sistema de Integração |  | VG | 1 | 21963.67 | 21963.67
| Cabo de rede Cat6Exterior preparado para longas distancias, convergencia de sinais. Capacitancia Mutua < 5.6nF/100m, Resistencia do condutor 9.38Ohm/100m a 20ºC, condutores cobre 23(1)AWG, impedância caracteristica 100/+-15 Ohm /1-500MHz) |  | ml | 98 |  | Included
Fornecimento e instalação de:
| Caixa de Encastrar para intercomunicador |  | un | 1 |  | Included
| Caixa de embutir para ecra tatil de parede |  | un | 1 |  | Included
| Patch Panel de Connector RJ45 24 Portas - Cat6 |  | un | 1 |  | Included
Fornecimento e instalação de:
| Tubagem ERFE Ø25 |  | ml | 50 | 2.2 | 110
| Caixa tipo C0 |  | un | 1 | 21.66 | 21.66
7.10.5 | Equipamento do sistema de integração
| Controlador de entretenimento e automação/integração, 5 zonas de saída, elevado processamento, Com servidor tecnologia Zigbee e Zwave, personalizável, saida HDMI 1080p,Ethernet 10/100/1000 BaseT, 8 Saídas IR, 1 Captura IR, 4 interfaces série(2 partilhadas), Streaming shairbridge, serviços de música, 4 contactos, 4 relés, interface eSata, Wireless dual Band, 4 portas Gigabit, processamento duplo de audio, 5 streams concorrentes, integraçao com sistemas multiplos. Marca iHome / Control4 ou equivalente (cor e acabamento a compatibilizar com projeto de arquitetura) |  | un | 1 |  | Included
| Intercomunicador Montagem embutida, em niquel escovado, com camara HD e audio alta qualidade, teclado, detector de movimento, capacidade de envio de de chamada para Aplicação e comunicação remota por chamada tipo voIP, contacto relé NA/NF,saída activa 8-12Vdc, IP54, Infravermelho, C7 teclado Alfanumerido, modelo DS2 Marca iHome / Control4 ou equivalente (cor e acabamento a compatibilizar com projeto de arquitetura) |  | un | 1 |  | Included
| Interface de utilizador de parede, 10" Branco para total utilização e controlo dos sistemas., Marca iHome / Control4 |  | un | 3 |  | Included
| Interface de com sistema de Climatização CoolMasterNet c/ porta KNX, a instalar na Rack Técnica,Marca iHome / Control4 |  | un | 1 |  | Included
7.10.6 | Controlo de Acessos |  | - | 0 |  | 0
7.10.7 | Sistema de Intrusão |  | VG | 1 | 6366.06 | 6366.06
Nota: Fornecimento e instalação de equipamentode segurança, Sensores de movimento PIR com sistema PET até 25Kg, tecnologia QLIT, infravermelhos, microondas para um maior eficácia do sistema pela moradia. Este sistema comporta uma central com sistema de energia secundário, para funcionamento em caso de falha de energia principal. Integração do alarme com o sistema principal de controlo, por meio de IP permitindo remotamente o controlo do alarme, tal como a partir de ecrãs táteis locais, smartphones.
Equipamento do sistema de Intrusão
| Software de integração de alarme |  | vg | 1 |  | Included
| Central de alarme, 8 zonas, espansivel até 64 zonas cabladas, o, 4 saídas PGM, expansiveis até 14, programação GUI, até 8 teclados, 8 partições, registo de memória até 500 eventos, 95 codigos de utilizador,suporte para teclados radio, Marca iHome, DSC NEO |  | un | 1 |  | Included
| Cabo para sistema de alarme de 6 condutores tipo ACN6 ou equivalente |  | ml | 654 |  | Included
| Teclado multilingua até 64 zonas com LCD, Strings mensagens totais, estado de partiçoes, teclas de emergencia, lus ajustavel, diagnóstico via bus. Marca iHome / DSC NEO |  | un | 1 |  | Included
| Modulo de integração de sistema de alarme |  | un | 1 |  | Included
| Sirene exterior |  | un | 1 |  | Included
| Sirene interior |  | un | 1 |  | Included
| Detector de movimento PIR com Im. PET, dupla tecnologia, QLIT, processamento digital de sinal, contacto de alarme e tamper, compacto, baseado em sistema ASIC, de sensibilidade ajustável. Marca iHome / DSC |  | un | 5 |  | Included
| Contactos mágnéticos |  | un | 19 |  | Included
| Detector De fumo |  | un | 4 |  | Included
| Detector De Inundação |  | un | 9 |  | Included
| Fonte de alimentação para central de alarme com 4 saídas programáveis a 1A@12VDC |  | un | 1 |  | Included
| Expansor de 8 zonas central de alarme, protecçao PTC |  | un | 2 |  | Included
| Bateria 7.2 Amp; 12V 151x65x95 |  | un | 1 |  | Included
| Tubagem Gris Ø20 |  | ml | 628 | 1.81 | 1136.68
| Tubagem ERFE Ø32 |  | ml | 25 | 2.34 | 58.5
| Caixa tipo C1 |  | un | 2 | 61.67 | 123.34
| Caixa tipo C2 |  | un | 1 | 77.83 | 77.83
7.10.8 | Sistema de CCTV |  | VG | 1 | 8837.23 | 8837.23
Nota: Fornecimento e instalação de equipamentode CCTV exterior, usando como camada fisica cabo de rede, e protocolo IP na camada de rede, Interligação de todas as câmarasde vigilância a um gravador de rede principal. Instalação do sistema em locais específicos e estratégicos de acordo com a cobertura necessária e especificações do equipamento. Alem disso, o sistema permite a integração para visualização local e visualização remota a partir de qualquer ponto.
Equipamento do sistema de CCTV
| Software de integração de Sistema CCTV |  | un | 1 |  | Included
| Gravador CCTV IP 8 canais de gravação de câmera Ultra HD (4K) que o vídeo Ultra High Definition, 4K ou 8 Megapixels é quatro vezes mais claro que o tradicional 1080p. Juntamente com seu baixo consumo de energia, Marca: iHome/Hikvision ; Modelo DS-7608NI-K2/8P |  | un | 1 |  | Included
| Disco Rigido HDD 3.5" 6TB AV |  | un | 1 |  | Included
| Switch de rede Gigabit, POE, com plataforma de gestão, 16 Portas POE e SFP para ligações de fibra, integração simplificada no sistema de rede, protocolos de roteamento, portas traseiras e c/ ligação a plataforma de Gestão remota OVRC, montagem em rack da ARAKNIS 210 ou Equivalente |  | un | 1 |  | Included
| Cabo de rede Cat6 Tecnologia HDBaseT preparado para longas distancias, convergencia de sinais. Capacitancia Mutua < 5.6nF/100m, Resistencia do condutor 7.32Ohm/100m a 20ºC, condutores cobre 23(1)AWG, impedância caracteristica 100/+-15 Ohm /1-500MHz) |  | ml | 398 |  | Included
| 4MP Powered by POE Motorizada Varifocal Bullet Network Camera, DS-2CD2043G0-I |  | un | 9 |  | Included
| Poste Metalico para fixação de Camara, h=2,5m |  | un | 4 |  | Included
| Patch Panel de Connector RJ45 24 Portas - Cat6 |  | un | 1 |  | Included
| Tubagem eRFE Ø25 |  | ml | 369 | 2.2 | 811.8
| Tubagem ERFE Ø32 |  | ml | 13 | 2.34 | 30.42
7.10.9 | DIVERSOS
| Realização de todos os ensaios e certificação sempre que exigível, incluindo todas as diligencias, materiais, trabalhos complementares e acessórios. |  | vg | 1 | 451.94 | 451.94
| Fornecimento de manuais de operação e de manutenção. |  | vg | 1 | 404.09 | 404.09
7 | REDE ELÉTRICA |  |  |  |  | 213667.64
8 | INSTALAÇÕES DE TELECOMUNICAÇÕES
Nota: Fornecimento e execução de todos os trabalhos necessários à execução da rede ITED conforme indicações e especificações preconizadas nas peças escritas e desenhadas de projeto. Considera-se incluindo nos preçosunitários a abertura e tapamento de valas e roços e todos os fornecimento de materiais e mão -de-obra necessária à execução da rede elétrica de modo a garantir o seu correto funcionamento.
8,1 | Fornecimento e instalação de tubagens
| ERM DN25 |  | ml | 369 | 3.09 | 1140.21
| ERM DN40 |  | ml | 44 | 4.93 | 216.92
| ERM DN50 |  | ml | 10 | 8.7 | 87
8,2 | Fornecimento e instalação de câmara de visita
| CAM |  | un | 1 | 193.97 | 193.97
| Caixas de Visita 0,6x0,6x0,6 |  | un | 1 | 258.62 | 258.62
8,3 | Fornecimento e montagem de ATI
| Bastidor 42U' 600x800 - ATI, equipado com RC-PC RC-CC e RC-FO ITED, Kits equipados com os RC PC cat. 6, 1 repartidor RC CC 2400 MHz e RC FO SC/APC. Kits ATI fornecidos com platine, barramento terra, regua de 6 tomadas 230V, separador, suportes laterais, porta, aro e RCs |  | vg | 1 | 6465.16 | 6465.16
8,4 | Fornecimento e montagem de caixas
| Caixa de aparelhagem tipo I1 |  | un | 23 | 2.3 | 52.9
| Caixa de passagem tipo C1 |  | un | 3 | 61.67 | 185.01
8,5 | Fornecimento e montagem de tomadas
| Tomada terminal 2,4Mhz da Televes, Acabamento branco do Marca Jung ou equivalente (cor e acabamento a compatibilizar com projeto de arquitetura) |  | un | 10 | 37.82 | 378.2
| Tomada RJ45 simples, Acabamento branco do Marca Jung ou equivalente (cor e acabamento a compatibilizar com projeto de arquitetura) |  | un | 12 | 34.59 | 415.08
| Tomada dupla fibra óptica SC/APC Acabamento branco do Marca Jung ou equivalente (cor e acabamento a compatibilizar com projeto de arquitetura) |  | un | 1 | 57.87 | 57.87
8,6 | Rede de cabos coaxiais
| Antena Televes DAT 1495 da Televes ou equivalente |  | un | 1 | 775.21 | 775.21
| DST – Descarregador de Sobretensão |  | un | 1 | 110.08 | 110.08
8,7 | Fornecimento e instalação de cablagem
| Cabo coaxial Televes 2141 ou equivalente – Rede CATV |  | ml | 532 | 2.39 | 1271.48
| Cabo UTP Cat6 |  | ml | 557 | 2.33 | 1297.81
| Fibra Optica tipo SC/APC DUPLEX |  | ml | 25 | 5.09 | 127.25
8,8 | Diverso
| H07V-U 1G6 |  | ml | 13 | 2.04 | 26.52
| H07V-R 1G16 |  | ml | 19 | 4.12 | 78.28
8,9 | DIVERSOS
| Realização de todos os ensaios e certificação sempre que exigível, incluindo todas as diligencias, materiais, trabalhos complementares e acessórios. |  | vg | 1 | 581.25 | 581.25
| Fornecimento de manuais de operação e de manutenção. |  | vg | 1 | 499.78 | 499.78
8 | INSTALAÇÕES DE TELECOMUNICAÇÕES |  |  |  |  | 14218.6
| ESPECIALIDADES |  |  |  |  | 1136262.47
ARRANJOS EXTERIORES
Nota 1: Todos os artigos incluem fornecimento e assentamento de materiais, todos os acessórios e trabalhos complementares conforme as peças escritas e desenhadas do projeto, nomeadamente o Caderno de Encargos e as Condições Técnicas Gerais e especiais. O articulado apresentado deverá ser confirmado, através de leitura atenta das Peças Escritas e Desenhadas que fazem parte integrante do processo e devidamente adaptado sempre que as condições da obra assim o determinem.
Nota 2: Todas as quantidade expressas referem-se a áreas planificadas, que resultam da projecção horizontal de planos e taludes, não conferindo direito a erros e omissões o diferencial relativamente à area real.
Nota 3: O presente projecto baseia-se na planta de levantamento topográfico. Podem ocorrer, à altura da intervenção, ajustes entre o levantamento topográfico e a realidade do terreno.
Nota 4: Todos os trabalhos e materiais a empregar deverão merecer a aprovação prévia do Dono da Obra
Nota 5: Nas situações em que os elementos descritivos de execução não se verifiquem como os mais adequados para a realização do trabalho, deverá o Empreiteiro alertar o Dono de Obra para se obter a melhor solução de execução.
I | CONSTRUÇÃO CIVIL
1.1 | TRABALHOS PREPARATÓRIOS
1.1.1 | Piquetagem e implantação topográfica
1.1.1.1 | Impantação do traçado e piquetagem recorrendo a mestras niveladas e aprumadas, recorrendo a estacas e passagem de fio. Inclui todos os meios, trabalhos, materiais, necessários e complementares ainda que não expressamente descritos no presente artigo. |  | vg | 1 |  | incluido
1.1.2 | Limpeza, desmatação e decapagem
1.1.2.1 | Limpeza geral do terreno, remoção de todos os lixos, cepas, entulhos que se encontrem na área de intervenção, desmatação e regularização das zonas verdes a plantar. Inclui remoção da vegetação de carácter infestante, incluindo decapagem numa espessura de 0,10m, remoção de lixos e entulhos existentes na área, carga, transporte e descarga dos produtos sobrantes para vazadouro autorizado para o depósito dos correspondentes resíduos e todos os trabalhos necessários. |  | m2 | 2000 | 2.3 | 4600
1.1 | TRABALHOS PREPARATÓRIOS |  |  |  |  | 4600
1.2 | MOVIMENTOS DE TERRAS
1.2.1 | Escavação
1.2.1.1 | Escavação de terreno de qualquer natureza, até às cotas de projecto, incluindo transporte para zonas de aterro, devendo os restantes serem transportados para depósito autorizado, incluindo transporte, indemnizações, bem como todos os meios, trabalhos, materiais, necessários. |  | m3 | 68 | 15.83 | 1076.44
1.2.2 | Aterro
1.2.2.1 | Aterro por camadas até às cotas de projeto, com terras selecionadas provenientes das escavações ou de zonas de empréstimo fora da área de intervenção, incluindo transporte, todos os meios, trabalhos, materiais, necessários. |  | m3 | 386 | 8.04 | 3103.44
1.2.3 | Empréstimo de terras
1.2.3.1 | Fornecimento, carga, transporte, descarga, espalhamento de terras de empréstimo, bem como todos os meios, trabalhos, materiais, necessários. |  | m3 | 318 | 57.23 | 18199.14
1.2 | MOVIMENTOS DE TERRAS |  |  |  |  | 22379.02
1.3 | PAVIMENTOS, REVESTIMENTOS E ELEMENTOS CONSTRUÍDOS
Toda a construção civil deverá ser articulada com as especialidade de engenharias, nomeadamente estabilidade, abastecimento de águas e drenagem pluvial, e instalações eléctricas.
1.3.1 | Pavimento em grelhas de enrelvamento
1.3.1.1 | Execução de pavimento em grelhas de enrelvamento em polipropileno tipo 'Jardins & Afins - Nidagravel 130-140', ou equivalente, cor preto (dim.: 2.40x1.20x0.03m), após abertura de caixa e compactação, será aplicada uma camada de 20cm de brita 2/3, sobre a qual é espalhada uma camada de 5cm de areia, após o que serão aplicadas as grelhas alvéolares, com encaixes entrecruzados, após ao que se procede ao preenchimento das grelhas numa altura total de 3cm, de modo a garantir um uniforme espalhamento do material vegetal. Os trabalhos incluem transporte dos produtos sobrantes e respectiva indemnização, cofragens, argamassas, cortes e todos os meios, trabalhos, materiais necessários e complementares, ainda que não expressamente descritos no presente artigo. |  | m2 | 180 | 62.28 | 11210.4
1.3.1.1.1 | Fornecimento e espalhamento de terra vegetal com execução de hidrosementeira de relva, com 5cm de espessura quando espalhado sobre as grelhas. |  | m3 | 10 | 108.91 | 1089.1
1.3.2 | Gravilha
1.3.2.1 | Fornecimento e espalhamento de em gravilha branca 4/6mm (a definir em obra mediante amostras), com 10cm de espessura quando em revestimento solto (pátio). |  | m2 | 20 | 30.49 | 609.8
1.3.3 | Caminho escadeado em sulipas de madeira
1.3.3.1 | Execução de pavimento escadeado no terreno em sulipas de madeira de pinho marítimo serradas e tratadas em autoclave Classe C4, com 1.00x0.24x0.10m, e com acabamento antiderrapante do tipo 'Carmo ref eco-travessas' ou equivalente, fixas ao solo através de 2 espigões metálicos/travessa rebaixados, para fixação e estabilização, após abertura de caixa, compactação e fornecimento e execução de 100mm de brita média para assentamento. Os trabalhos incluem transporte dos produtos sobrantes e respectiva indemnização, cortes, ferragens, e todos os meios, trabalhos, materiais necessários e complementares, ainda que não expressamente descritos no presente artigo. |  | m2 | 6 | 225 | 1350
1.3.4 | Deck madeira
1.3.4.1 | Fornecimento e assentamento pavimento em deck thermotratado da TOSCCA, com réguas com 140x28mm, ou equivalente,assente sobre base em betonilha de regularização com pendente e altura de 0,10 previamente executada, incluindo preparação da base, massames de apoio, estrutura de assentamento em sarrafos, remates e todos os trabalhos necessários, conforme peças desenhadas e as condições e indicações do fornecedor. |  | m2 | 45 | 185 | 8325
1.3.5 | Pavimento em betão desactivado
1.3.5.1 | Fornecimento e execução de pavimento em betão desactivado tipo 'SECIL Argamassas ref. Unidecor natural', ou equivalente, com espessura de 0.12m, após abertura e compactação da caixa, espalhamento de camada de brita sobre manta geotêxtil 200gr/m2, incluindo: mistura em autobetoneira, acabamento mecânico, lavagem e selagem, execução de juntas serradas, remates e limpeza final, e todos os meios, trabalhos, materiais, necessários e complementares ainda que não expressamente descritos no presente artigo. |  | m2 | 140 | 70.86 | 9920.4
1.3.6 | Floreiras em chapa de aço corten
1.3.6.1 | Fornecimento e execução de floreiras hortas em chapa de aço corten (8mm) com 0,50 m de altura. Os trabalhos incluem serralharia, soldaduras, ferragens, acessórios, envernizamentos, impermeabilização e drenagem (geodreno com diam. 50mm) e demais materiais e trabalhos necessários |  | ml | 32 | 175 | 5600
1.4 | ILUMINAÇÃO - PONTOS DE LUZ
consultar projecto de instalações elétricas
1.4.1 | Projectores de chão
1.4.1.1 | Fornecimento e colocação de projectores de pavimento tipo 'MINI AIR DOUBLE EMIS BLACK 2700K RECESSING BOX DRIVER 350MA IP20 15W 220.240VAC Voutmax 40V' com a referência MXR2N0 / CSXT01 / AL1034 da 'Flexalighting / OHM' ou equivalente de acordo com especificações do fabricante, incluindo todas as ligações, meios, trabalhos, materiais necessários e complementares, ainda que não expressamente descritos no presente artigo. |  | un | 8 |  | excluido
1.4.1.2 | Fornecimento e colocação de projector de pavimento tipo 'BUNGA SINGLE BLACK 2700K RECESSING BOX DRIVER 350MA IP20 15W 220.240VAC Voutmax 40V' com a referência BG1N0 / CSXT01 / AL1034 da 'Flexalighting / OHM' ou equivalente, de acordo com especificações do fabricante, incluindo todas as ligações, meios, trabalhos, materiais necessários e complementares, ainda que não expressamente descritos no presente artigo. |  | un | 10 |  | excluido
1.4.2 | Projector orientativo
1.4.2.1 | Fornecimento e colocação de projector de iluminação direccionável tipo 'STAGE ROUND LED 3000K com estaca para fixação ao solo, ref. S.1325W24 / S.355409' da Simes, ou equivalente, de acordo com especificações do fabricante, incluindo todas as ligações, meios, trabalhos, materiais necessários e complementares, ainda que não expressamente descritos no presente artigo. |  | un | 4 |  | excluido
1.4.3 | Projector de campo de jogo
1.4.3.1 | Fornecimento e colocação de projector para iluminação do campo de jogos tipo 'MAHALO POLE 120° 3000K CRI93 IP65, Black + Driver' com a referência MHP1539X + PLC5 da 'Flexalighting', ou equivalente, de acordo com especificações do fabricante, incluindo todas as ligações, meios, trabalhos, materiais necessários e complementares, ainda que não expressamente descritos no presente artigo.
1.4.3.1.1 | Projectores 'MAHALO POLE 120° 3000K CRI93 IP65, Black + Driver' com a referência MHP1539X |  | un | 4 |  | excluido
1.4.3.1.2 | Poste 'POLE' Black' com a referência PLC5 |  | un | 2 |  | excluido
1.5 | EQUIPAMENTOS
1.5.1 | Campo de jogo
1.5.1.1 | Fornecimento e colocação de conjunto de Mini-Basquetebol composto por: poste, tabela, aro e rede. Poste em tubo de 100x100x3mm galvanizado com acabamento 100 Noir Sablé, embutido no massame de betão C20/25 XC2(P); D12; S3;Cl 0,4 ,aplicado sobre 0,05m de betão de limpeza após abertura e regularização de fundo de cabouco. Tabela de tamanho oficial (1,80m x 1,05m) em acrílico de 10mm translucido, com aro de ferro com acabamento 100 Noir Sablé, com diâmetro interno de 450mm em barra redonda galvanizada de 16mm<Ø<20mm, com iluminação LED incluída no aro. Rede em malha de nylon branca de 6,5mm, presa ao aro em 12 pontos, comprimento 40cm, tudo de acordo com especificações do fabricante, incluindo todas as fixações, ligações, meios, trabalhos, materiais necessários e complementares, ainda que não expressamente descritos no presente artigo. |  | un | 1 | 1500 | 1500
1.5.1.2 | Fornecimento e colocacao de base de duche tipo 'URBAN Dusche' da 'Viteo', ou equivalente, em material plastico e aco inoxidavel (.0.78m), tudo de acordo com especificacoes do fabricante, incluindo todas as fixacoes, ligacoes, meios, trabalhos, materiais necessarios e complementares, ainda que nao expressamente descritos no presente artigo. |  | un | 1 | 1098 | 1098
1.5.1.3 | Fornecimento e colocação de baliza para futebol de 5 da Bricantel ou equivalente ref BR 023 - 1AL, incluindo abertura de caixa em terreno de qualquer natureza para execução de maciços de fundação e ancoragem, remoção de materiais sobrantes a vazadouro situado fora da zona da obra, execução de maciços de fundação e ancoragem em betão simples, todas as ancoragens e fixações, bem como todos os trabalhos preparatórios e de acabamento final. Tudo devidamente montado segundo indicações do fabricante e assente por pessoal especializado. |  | un | 1 | 750 | 750
1.5.1.4 | Fornecimento e instalação de Banco de madeira, conforme peças desenhas, constituido por ripado de madeira 12x12x240 , incluindo todos os trabalhos preparatórios e de acabamento final. Tudo devidamente montado segundo indicações. |  | un | 1 | 7200 | 7200
1.3 | PAVIMENTOS, REVESTIMENTOS E ELEMENTOS CONSTRUÍDOS |  |  |  |  | 48652.7
I | CONSTRUÇÃO CIVIL |  |  |  |  | 75631.72
II | PLANTAÇÕES E SEMENTEIRAS
II.1 | PREPARAÇÃO DO SOLO PARA REVESTIMENTO VEGETAL
II.1.1 | Mobilização
II.1.1.1 | Mobilização superficial, despedrega do solo e estabelização à curva de nível, a cerca de 0,30m de profundidade, estabelecendo as pendentes mínimas definidas para as zonas verdes, e preparação do terreno natural para recepção de composto de plantação, incluindo todos os meios, trabalhos, materiais necessários . |  | m2 | 2000 | 2.5 | 5000
II.1.2 | Abertura de covas
II.1.2.1 | Escavação em abertura de covas com 1,00m, para plantação de árvores, incluindo elevação, baldeação e transporte das terras para destino final ou colocação em pargas para aterros, todos os meios, trabalhos, materiais necessários. |  | m3 | 70 | 10.76 | 753.2
II.1.2.2 | Escavação em abertura de covas com 0,40m para plantação de maciços arbustivos incluindo elevação, baldeação e transporte das terras para destino final ou colocação em pargas para aterros, todos os meios, trabalhos, materiais necessários. |  | m3 | 177 | 10.76 | 1904.52
II.1.2.3 | Escavação em abertura de covas om 0,20m para plantação de maciços herbáceos e sub-arbustivos, incluindo elevação, baldeação e transporte das terras para destino final ou colocação em pargas para aterros, todos os meios, trabalhos, materiais necessários. |  | m3 | 134 | 10.76 | 1441.84
II.1.3 | Terra vegetal, composto e fertilização
II.1.3.1 | Espalhamento de terra vegetal isenta de pedras, torrões e raízes, incluindo carga, transporte, descarga, espalhamento e regularização de acordo com as cotas e inclinações de projecto e/ou fornecimento, incluindo incorporação de matéria orgânica, fertilização, todos os meios, trabalhos, materiais necessários.
II.1.3.1.1 | para relvado com 0,10m de espessura |  | m3 | 72.5 | 57.17 | 4144.83
II.1.3.1.2 | para maciços herbáceos e sub-arbustivos com 0,20m de espessura |  | m3 | 177 | 57.17 | 10119.09
II.1.3.1.3 | para maciços arbustivos com 0,40m de espessura |  | m3 | 134 | 57.17 | 7660.78
II.1.3.1.4 | para árvores, com 1,00m de espessura |  | m3 | 70 | 57.17 | 4001.9
II.1 | PREPARAÇÃO DO SOLO PARA REVESTIMENTO VEGETAL |  |  |  |  | 35026.16
II.2 | MATERIAL VEGETAL, TUTORES E MULCH
II.2.1 | Plantação de árvores
II.2.1.1 | Fornecimento e plantação de árvores, incluindo todos os meios, trabalhos, materiais necessários.
II.2.1.1.1 | Cr - Citrus reticulata ¦ PAP8/10, V20/40lts (ARTIGO ORÇAMENTADO PARA V35LT) |  | un | 3 | 70.12 | 210.36
II.2.1.1.2 | Cs - Citrus sinensis ¦ PAP8/10, V20/40lts (ARTIGO ORÇAMENTADO PARA V35LT) |  | un | 3 | 70.12 | 210.36
II.2.1.1.3 | Ac - Acer campestre ¦ PAP16/18, V60lts |  | un | 5 | 197.23 | 986.15
II.2.1.1.4 | Me - Metrosideros excelsa ¦ PAP16/18, V40lts |  | un | 6 | 161.92 | 971.52
II.2.1.1.5 | Oe - Olea europaea ¦ PAP16/18, V60lts |  | un | 6 | 125.24 | 751.44
II.2.1.1.6 | Pd - Prunus domestica (ameixeira) ¦ PAP8/10, V20/40lts |  | un | 2 | 73.57 | 147.14
II.2.1.1.7 | Csq - Ceratonia síliqua ¦ PAP18/20, V80lts |  | un | 4 | 295.6 | 1182.4
II.2.1.1.8 | Ppn - Pinus pinea ¦ PAP18/20, V80lts |  | un | 5 | 243.93 | 1219.65
II.2.1.1.9 | Pp - Pinus pinaster ¦ PAP18/20, V80lts |  | un | 6 | 350.72 | 2104.32
II.2.1.1.10 | Cl - Cupressus leylandi ¦ PAP18/20, V80lts |  | un | 12 | 88.9 | 1066.8
II.2.2 | Plantações de arbustos de grande a médio portes
II.2.2.1 | Fornecimento e plantação de arbustos, incluindo todos os meios, trabalhos, materiais necessários.
II.2.2.1.1 | Au - Arbutus unedo ¦ alt 80/100, V10lts |  | un | 9 | 21.95 | 197.55
II.2.2.1.2 | Ln - Laurus nobilis ¦ alt 100, V10lts |  | un | 8 | 44.69 | 357.52
II.2.2.1.3 | Em - Eugenia myrtifolia ¦ alt 40/60, V5lts |  | un | 42 | 8.58 | 360.36
II.2.2.1.4 | Jh - Juniperus horizontalis ¦ alt 40/60, V5lts |  | un | 76 | 25.05 | 1903.8
II.2.2.1.5 | Ej - Euonymus japonicus ¦ alt 80/100, V5lts (ARTIGO ORÇAMENTADO PARA ALT 40/60E V10LT) |  | un | 62 | 32.63 | 2023.06
II.2.2.1.6 | Tf - Teucrium fruticans ¦ alt 80/100, V5lts (ARTIGO ORÇAMENTADO PARA ALT 40/60E V10LT) |  | un | 20 | 14.65 | 293
II.2.2.1.7 | Ro - Rosmarinus officinalis (alecrim) ¦ alt 40/60, V5lts (ARTIGO ORÇAMENTADO PARA V2.5LT) |  | un | 118 | 7.55 | 890.9
II.2.2.1.8 | Wf - Westringia fruticosa ¦ alt 40/60, V5lts |  | un | 14 | 14.38 | 201.32
II.2.2.1.9 | Lv - Ligustrum vulgare¦ alt 40/60, V5lts (ARTIGO ORÇAMENTADO PARA V2.5LT) |  | un | 17 | 10.15 | 172.55
II.2.2.1.10 | Pt - Pittosphorum tobira¦ alt 40/60, V5lts (ARTIGO ORÇAMENTADO PARA V3LT) |  | un | 40 | 8.66 | 346.4
II.2.3 | Plantações de plantas palmeiras
II.2.3.1 | Fornecimento e plantação de plantas carnudas, cicas e palmeiras, incluindo todos os meios, trabalhos, materiais necessários.
II.2.3.1.1 | Ch - Chamaerops humilis ¦ alt 80/100, V7,5lts |  | un | 5 | 116.69 | 583.45
II.2.3.1.2 | Cr - Ciccas revoluta ¦ alt tronco 20/30cm, V7,5lts |  | un | 3 | 111.46 | 334.38
II.2.4 | Plantações de arbustos de pequeno porte e herbáceas
II.2.4.1 | Fornecimento e plantação de arbustos de pequeno porte e herbáceas, incluindo todos os meios, trabalhos, materiais necessários.
II.2.4.1.1 | Fg - Festuca glauca - 5un/m² ¦ alt 10/20, V9cm |  | un | 170 | 3.28 | 557.6
II.2.4.1.2 | Gl - Gaura lindheimeri - 5un/m² ¦ alt 30/40, V3lts (ARTIGO ORÇAMENTADO PARA V1LT) |  | un | 250 | 3.69 | 922.5
II.2.4.1.3 | Lm - Lavandula stoechas - 5un/m² ¦ alt 30/40, V3lts (ARTIGO ORÇAMENTADO ALT20/30 PARA V2.5LT) |  | un | 250 | 6.37 | 1592.5
II.2.4.1.4 | St - Stipa tenuissima - 5un/m² ¦ alt 20/30, V2,5lts |  | un | 250 | 6.37 | 1592.5
II.2.4.1.5 | Pa - Pennisetum setaceum - 5un/m² ¦ alt 30/40, V3lts (ARTIGO ORÇAMENTADO ALT20/30 PARA V1LT) |  | un | 250 | 5.13 | 1282.5
II.2.4.1.6 | Sc - Santolina chamaecyparissus - 5un/m² ¦ alt 30/40, V3lts (ARTIGO ORÇAMENTADO ALT20/30 PARA V2.5LT) |  | un | 300 | 5.55 | 1665
II.2.4.1.7 | Tv - Thymus vulgaris - 5un/m² ¦ alt 10/20, V1lts |  | un | 150 | 3.07 | 460.5
II.2.5 | Sementeira de relvado
II.2.5.1 | Fornecimento e sementeira de relvado tipo 'Alipio Dias' ou equivalente, incluindo fertilização, todos os trabalhos complementares, conforme C.T.E., numa densidade de 60g/m2. |  | m2 | 725 | 4.52 | 3277
Festuca arundinacea 50% Festuca rubra spp. 30% Poa trivialis 20%
II.2.6 | Sementeira de Prado
II.2.6.1 | Fornecimento e sementeira de prado Sementeira Prado Florido APJordão ou equivalente, incluindo fertilização, todos os trabalhos complementares, conforme C.T.E., numa densidade de 100g/m2. |  | m2 | 886 | 4.07 | 3606.02
47% Festuca rubra rubra 50% Festuca ovina duriúscula 3% Mistura de flores campestres'
II.2.7 | Tutores e atilhos
II.2.7.1 | Fornecimento e colocação de tutores em monopeça (plantações em terreno) pinho ou eucalipto devidamente tratada, com 3,50m de altura e 0,10m de diâmetro, incluindo a borracha de protecção e duplo atilho em base elástica do tipo “Toltex –Elastos 45”, ou equivalente. Inclui todos os materiais e trabalhos complementares. |  | un | 52 | 26.99 | 1403.48
II.2.8 | Casca de pinheiro
II.2.8.1 | Fornecimento e espalhamento de casca de pinheiro casca de pinheiro (mulch) tipo 'Siro Decor', ou equivalente, granulometria 25- 45mm (e=15cm), incluindo transporte, todos os materiais e trabalhos necessários e complementares ainda que não expressamente descritos no presente artigo. |  | m2 | 335 | 16.3 | 5460.5
II.2 | MATERIAL VEGETAL, TUTORES E MULCH |  |  |  |  | 38334.53
II | PLANTAÇÕES E SEMENTEIRAS |  |  |  |  | 73360.69
III | REGA
III.1 | INFRAESTRUTURAS
Consultar e compatibilizar com a especialidade de abastecimento de águas e de instalações eléctricas
III.1.1 | VALAS
III.1.1.1 | Abertura e fecho de valas, com 0,40 x 0,50m incluindo todos os trabalhos e materiais complementares, tudo de acordo com as normas da boa execução conforme previsto no projecto, sobre terreno |  | m3 | 232 | 3.66 | 849.12
III.1.1.2 | Fornecimento e colocação em obra de areia de rio, camada de 0,40 x 0,20m isenta de pedras, torrões, raízes e salitre, formando almofada e envolvimento das tubagens, incluindo compactação e regularização do fundo para assentamento das tubagens. |  | m3 | 92.8 | 36.98 | 3431.74
III.1.1.3 | Remoção de materiais sobrantes para destino adequado, de acordo com o PPGRCD, e à responsabilidade do adjudicatário, incluindo carga, transporte, descarga e espalhamento (medição com 20% de empolamento). |  | m3 | 111.36 | 17.23 | 1918.73
III.1.2 | Tubagens e negativos
III.1.2.1 | Fornecimento e instalação em vala ou em atravessamento de pavimento de tubo de polietileno de alta densidade (PEAD MRS 100, PN 10 SDR 17 ), incluindo todos o tipo de ligação e com os acessórios de ligação indicados em Caderno de Encargo quer em planta como em perfil, bem como todos os materiais e trabalhos complementares.
III.1.2.1.1 | Diâmetro 25mm |  | m | 380 | 2.4 | 912
III.1.2.1.2 | Diâmetro 32mm |  | m | 65 | 3.2 | 208
III.1.2.1.3 | Diâmetro 40mm |  | m | 80 | 4.34 | 347.2
III.1.2.2 | Fornecimento e colocação de protecção mecânica em Polietileno Alta Densidade (PEAD) MRS 100 PN 12,5 SRD 13,6 para atravessamentos de pavimentos, bem como todo os materiais e trabalhos complementares.
III.1.2.2.1 | Diâmetro 180mm |  | m | 20 | 62.5 | 1250
III.1.3 | Emissores
III.1.3.2 | Fornecimento e instalação subterrânea de gotejadores Netafim Turbonet de 2,3 l/h , ou equivalente integrados de 30 em 30 cm em tubo Netafim UniRAM 16/120 ou equivalente, a uma profundidade de 10 cm, incluindo as ligações e as estacas de fixação recomendadas pela Netafim ou equivalente bem como todo o trabalho e material complementar . |  | m2 | 335 | 25 | 8375
III.1.3.3 | Fornecimento e instalação de bicos aspersores Rain Bird MProtater ou equivalente instalados em corpos Rain Bird 3500 ou equivalente incluindo ligação flexível, bem como todo o material e trabalhos complementares.
III.1.3.3.1 | aspersores e bicos |  | un | 56 | 10 | 560
III.1.3.3 | Fornecimento e montagem de válvulas de tomada de água diam. 3/4", em metal Sure Quick 3 WW incluindo haste em hidronil de 3/4" e válvula de macho esférico de 3/4" em latão a montante, bem como todos os materiais e trabalhos necessários para a ligação à conduta e caixa de protecção Rain Bird VB10RND, segundo Caderno de Encargos . |  | un | 2 | 116.01 | 232.02
III.1.4 | Electroválvulas
III.1.4.1 | Fornecimento e montagem de electroválvula de Hunter PGV ou equivalente incluindo caixa de proteção Rain Bird VBSTD , segundo Caderno de Encargos , bem como todos os materiais e trabalhos necessários para as ligações à tubagem a montante e a jusante.
III.1.4.1.1 | 1" PGV 151 B |  | un | 8 | 184.18 | 1473.44
III.1.4.2 | Fornecimento e montagem de electroválvula de 1" Rain Bird 100 DV 9V ou equivalente incluindo caixa de proteção Rain Bird VBSTD , segundo Caderno de Encargos , bem como todos os materiais e trabalhos necessários para as ligações à tubagem a montante e a jusante. |  | un | 8 | 134.81 | 1078.48
III.1.5 | Controladores e cabos eléctricos
III.1.5.1 | Forneciemnto e intsalação de Programador eléctronico tipo "Programador ESP-ME3 de 4 est.,modular e expansível – compatível com WIFI"ou equivalente + Módulo de extensão de 6 est. para ESP-Me |  | un | 1 | 466.99 | 466.99
III.1.5.2 | Fornecimento e instalação em vala de cabos eléctricos VAV com 1,5 mm 2 de secção, incluindo rede avisadora de polietileno com legenda "Electricidade", ligações entre troços de cabos eléctricos e dos fios condutores aos solenóides das electroválvulas.
III.1.5.2.1 | 7 cond |  | ml | 100 | 55 | 5500
III.1.6 | Filtros
III.1.6.1 | Fornecimento e instalação de filtro de 1 1/2" de disco de 120 mesh Arkal ou equivalente, segundo Caderno de Encargos, bem de todos materiais e trabalhos complementares .(ARTIGO ORÇAMENTADO FILTRO ARAG 100MESH) |  | un | 1 | 30.7 | 30.7
III.1.7 | Válvulas
III.1.7.1 | Fornecimento e instalação de válvula de fim de linha 1/2" Netafim ou equivalente, segundo Caderno de Encargos, incluindo caixa de proteção Rain Bird VB10RND, ou equivalente bem de todos materiais e trabalhos complementares. |  | un | 8 | 53.6 | 428.8
III.1.7.2 | Fornecimento e instalação de válvula de ar de 1" ARI MiniBarak D- 40 ou equivalente incluindo caixa de proteção Rain Bird VB10RND, ou equivalente, segundo Caderno de Encargos, bem de todos materiais e trabalhos complementares. |  | un | 2 | 67.03 | 134.06
III.1.7.3 | Fornecimento e instalação de válvula de retenção do tipo York, segundo Caderno de Encargos, bem de todos materiais e trabalhos complementares .
III.1.7.3.1 | 1" |  | un | 1 | 15.66 | 15.66
III.1.8 | Grupo hidropressor
III.1.8.1 | Fornecimento e instalação de grupo hidropressor Gundfos Hydro Multi S 2 CR 5 -8 ou equivalente, incluindo, depósito pneumático, quadro de comando, aspiração e todo o equipamento recomendado pelo fabricante , segundo as boas regras da arte e Caderno de Encargos, bem como todos materiais e trabalhos complementares. |  | un | 1 | 4954 | 4954
III.1.9 | Ligações
III.1.9.1 | Execução da ligação ao ponto de alimentação segundo Caderno de Encargos e as boas regras da arte. |  | un | 1 | 1500 | 1500
III.1 | INFRAESTRUTURAS |  |  |  |  | 33665.94
III | REGA |  |  |  |  | 33665.94
IV | MANUTENÇÃO ESPAÇOS VERDES
IV.1 | Fornecimento e Execução de todos os trabalhos relativos à manutenção do jardim após a recepção provisória. |  | mes | 12 | 800 | 9600
IV | MANUTENÇÃO ESPAÇOS VERDES |  |  |  |  | 9600
| ARRANJOS EXTERIORES |  |  |  |  | 192258.35
| EXECUÇÃO DE MORADIA - URB. DAS GAIVOTAS MATA PORCAS, PRAIA DA LUZ |  |  |  |  | 2405735.04
| TOTAL |  |  |  |  | 2405735.04

## Sheet3 (hidden)
Description
HOUSING EXECUTION - URB. DAS GAIVOTAS MATA PORCAS, PRAIA DA LUZ
SHIPYARD
SHIPYARD AND COMPLEMENTARY WORKS
Assembly, construction, maintenance, disassembly and demolition of a construction site, including the corresponding installations, temporary water, sewage, electricity and telecommunications networks, internal circulation routes and everything else necessary in accordance with Decree-Law no. October 29th and other legislation in force, Development and Implementation of the Construction and Demolition Waste Prevention and Management Plan (within the meaning of D.L. No. 46/2008 of March 12th).
SHIPYARD AND COMPLEMENTARY WORKS
SHIPYARD
ARCHITECTURE
MASONRY AND LIGHTWEIGHT PAMENTS
EXTERIOR MASONRY
Supply and execution of an external wall with 1 sheet of Preceram thermal brick 25cm thick, including laying mortar in a 1:4 ratio, reinforced concrete lintels over gaps, stainless steel locking cats between masonry and concrete structure and all preparatory work and accessories necessary for a perfect finish. (PE-A) (PE-B) (PE-C) (PE-D) (PE-E) (PE-P) (PE-F)
Supply and execution of an exterior wall with 1 panel in ceramic brick masonry measuring 30x20x15cm, including laying mortar at 1:4, reinforced concrete lintels over gaps and all preparatory work and accessories necessary for a perfect finish. (PE-M) (PE-N)
Supply and execution of an external wall with 1 panel in ceramic brick masonry measuring 30x20x11cm, including laying mortar in a 1:4 line, reinforced concrete lintels over gaps, in the intervals between air boxes provide a channel in the subfloor with a slope for the drainage of condensation water to a drain with an exit, and all the preparatory work and accessories necessary for a perfect finish. (PE-H) (PE-K) (PE-L)
INTERIOR MASONRY
Supply and execution of interior walls with 1 panel in ceramic brick masonry measuring 30x20x15cm, including laying mortar at 1:4, reinforced concrete lintels over gaps and all preparatory work and accessories necessary for a perfect finish. (PI-A) (PI-B)
Supply and execution of interior walls with 1 panel in ceramic brick masonry measuring 30x20x7cm, including laying mortar at 1:4, reinforced concrete lintels over gaps and all preparatory work and accessories necessary for a perfect finish. (PI-C)
Supply and execution of interior walls with 2 panels in ceramic brick masonry measuring 30x20x11cm + air box 3cm + 30x20x11cm, including laying mortar at 1:4, reinforced concrete lintels over gaps and all preparatory work and accessories necessary for a perfect finish. (PI-D) (PI-E)
LIGHT INTERIOR APPLIANCES
Supply and execution of cladding in 12mm plasterboard sheets, on the interior sides of the exterior walls, double plating system, interior filling with 9cm thick rock wool, including profiled structure to support the boards with 90mm uprights, fixing system, joint treatment, smoothing and final preparation to receive painting or final coating and all preparatory work and accessories necessary for a perfect finish. (PE-P)
Supply and execution of cladding in standard 12mm plasterboard sheets, on the interior sides of exterior walls, double plating system, interior filling with 5cm thick rock wool, including profiled structure to support the boards with 48mm uprights, fixing system, joint treatment, smoothing and final preparation to receive painting or final coating and all preparatory work and accessories necessary for a perfect finish. (PE-C) (PE-D) (PI-G)
Supply and execution of cladding in 12mm water-repellent plasterboard sheets, on the interior sides of exterior walls, double plating system, interior filling with 5cm thick rock wool, including profiled structure to support the boards with 48mm uprights, fixing system, joint treatment, smoothing and final preparation to receive painting or final coating and all preparatory work and accessories necessary for a perfect finish. (PE-I) (PI-H)
Supply and execution of cladding in 12mm water-repellent plasterboard sheets, on the interior sides of exterior walls, double plating system, interior filling with 3cm thick rock wool, including profiled structure to support the boards with 30mm uprights, fixing system, joint treatment, smoothing and final preparation to receive painting or final coating and all preparatory work and accessories necessary for a perfect finish. (PE-J)
Supply and assembly of lightweight walls in double 12mm water-repellent plasterboard panels per side, internally coated with 5cm rock wool acoustic insulation, including profiled structure to support the plates with 48mm uprights, fixing system, joint treatment, sealing and final preparation to receive painting and all preparatory work and accessories necessary for a perfect finish. (PI-F)
Supply and assembly of lightweight walls in simple 19mm water-repellent MDF board, lacquered on each side, with a matte finish in the color RAL 9003, covered internally with 4cm rock wool acoustic insulation, including a 4cm FACAR tube structure to support the plates, fixing system and all preparatory work and accessories necessary for a perfect finish. (PI-I) (PR06)
MASONRY AND LIGHTWEIGHT PAMENTS
CONCRETE SILLS
CONCRETE SILLS
Supply and execution of concrete sills with bars, according to detail PORM10, raised 1cm with rubber supports at the discretion of the executor, including cuts, finishes and all preparatory work and accessories necessary for a perfect finish.
Threshold VE 01.1 - Dimension 1.10m.
Threshold VE 01.2 - Dimension 4.68m.
Threshold VE 01.3 - Dimension 4.61m.
Threshold VE 01.4 - Dimension 3.04m.
Supply and execution of narrow sills between gaps on the 1st floor, in concrete parts with bars, according to detail PORM10, raised 1cm with rubber supports at the discretion of the contractor, including cuts, finishes and all preparatory work and accessories necessary for a perfect finish.
Threshold A - Dimensions 400x70mm.
Threshold B - Dimensions 3960x70mm.
Threshold C - Dimensions 5300x70mm.
Threshold D - Dimensions 1390x70mm.
Threshold E - Dimensions 1040x70mm.
CONCRETE SILLS
WATERPROOFING AND INSULATION
IN COVERAGE #2 and #3
Supply and execution of waterproofing of Flat Roofs (#2 and #3) on Floor 1 (non-accessible), including all preparatory work and accessories necessary for a perfect finish, in accordance with the following works:
Thermal insulation in extruded polystyrene plates "IFOAM COBERTURAS" 8cm thick, including cuts, finishes.
Formwork layer in light concrete for regularizing and creating gutters and slopes of the required thickness, with a smooth finish for laying screens.
"Imperalum" type waterproofing system with Imperkote L painting, waterproofing system with two crossed screens POLYPLAS 30 + POLYXIS R40 screen (the screens go up on the walls, creating caps and fixed to them with appropriate angles or others), separator screen in calendered polyester fabric type "IMPERSEP 200" including cuts, finishes, fixings, all ready to receive final coating.
ON BALCONY
Supply and execution of waterproofing of the 1st Floor Balcony (accessible), including all preparatory work and accessories necessary for a perfect finish, in accordance with the following works:
Thermal insulation in extruded polystyrene plates "IFOAM COBERTURAS" 8cm thick, including cuts, finishes.
Screed with a smooth finish for laying screens and creating pendants.
"Imperalum" type waterproofing system with Imperkote L painting, waterproofing system with two crossed screens POLYPLAS 30 + POLYXIS R40, (the screens go up on the walls, creating caps and fixed to them with appropriate angles or others), separator screen in calendered polyester fabric type "IMPERSEP 200", including cuts, finishes, fixings, all ready to receive final coating.
COVERING THE TECHNICAL AREA OF POOL #1 AND TECHNICAL AREA #2
Supply and execution of waterproofing of the Flat Roof of Technical Area #1 and Compensation Tank, Technical Area #2, including all preparatory work and accessories necessary for a perfect finish, in accordance with the following works:
Screed with a smooth finish for laying screens and creating pendants.
"Imperalum" type waterproofing system with Imperkote L painting, waterproofing system with two crossed screens POLYPLAS 30 + POLYXIS R40, (the screens go up on the walls, creating caps and fixed to them with appropriate angles or others), separator screen in calendered polyester fabric type "IMPERSEP 200", including cuts, finishes, fixings, all ready to receive final coating.
IN BURIED GARMENTS
Supply and execution of a drainage system for buried walls through the application of a pitted drainage screen type "Aguadrain" or equivalent, fixed to the reinforced concrete walls, including a geodrain tube at the bottom of the trench wrapped in crushed stone, connection to the drainage network, boxes, fixing system, cuts, finishes and all preparatory work and accessories.
ON INTERIOR SLABS
Supply and execution of thermal insulation of interior slabs (#2 and #3) with 8cm thick "XPS" extruded polystyrene plates based on a 10mm Impactodam acoustic blanket, according to the detailed drawing, including cuts, finishes and all preparatory work and accessories.
IN SHOWER BASES
Supply and execution of waterproofing of shower trays on the floor with elastic two-component cement mortar type "Mapelastic Smart" or equivalent, reinforced with fiberglass mesh with anti-alkaline treatment, with a rise of up to 30cm on the walls, including all preparatory work and accessories necessary for a perfect finish.
POOL WATERPROOFING SYSTEM AND WATER MIRRORS
Supply and execution of the "IMPERALUM" system for waterproofing the pool and water features, consisting of Imperkote F paint application, system of two crossed screens POLYPLAS 30 + POLYXIS R40T + POLYBANCA 33, separator in calendered polyester fabric, IMPERSEP 150 (at the bottom and in the corners), system of 1 screen POLYXIS R50 on the vertical walls, ready to receive a final finish, everything in accordance with detailed drawings, including cuts and finishes and all preparatory work and accessories for a perfect finish.
WATERPROOFING AND INSULATION
COVERAGE
Supply and assembly of roof covering #1 with zinc sheets lacquered in white RAL 9003, with "Double Lock" type stapled joint, based on a "AGUADRAIN GEO" type ventilation layer and "RHENOFOL CV" type waterproofing membrane, 8cm XPS thermal insulation on the inside and a 17cm layer of rock wool between OSB, according to the detail drawing, including execution of gutter and zinc capping, cuts, finishes, fastening elements and all preparatory work and accessories necessary for a perfect finish. (PV15)
Supply and application of fine gray pebble covering, in a thickness of 10cm, on flat roofs #2 and #3 (not accessible), including loading, transport, dusting and all preparatory work and accessories necessary for a perfect finish. (PV12)
Supply and execution of wall coverings for roof #2 and #3 (not accessible) in galvanized metal sheet, including cuts, finishes, fixing elements, creation of pendants, according to project elements, and all preparatory work and accessories necessary for a perfect finish.
Supply and execution of a metal fireplace chimney in accordance with the detailed drawing, including metal exhaust pipe, watertight insulation, cuts, finishes, connections and all preparatory work and accessories necessary for a perfect finish.
COVERAGE
CEILING COATING
EXTERIOR CEILINGS
Supply and execution of covering exposed concrete ceilings with water-repellent finish, "SIKAGARD 680-S PT", colorless matt, including preparation of the base by cutting out concrete burrs, filling of gaps with appropriate materials, general surface preparation, application of primer and all preparatory work and accessories necessary for a perfect finish. (TE04)
INTERIOR CEILINGS
Supply and execution of covering exposed concrete ceilings with water-repellent finish, "SIKAGARD 680-S PT", colorless matt, including preparation of the base by cutting out concrete burrs, filling of gaps with appropriate materials, general surface preparation, application of primer and all preparatory work and accessories necessary for a perfect finish. (TE01)
Supply and assembly of continuous false ceilings with 12mm plasterboard sheets, "KNAUF KS STANDARD", including 10mmx10mm fin with system profile, support structure, fixing system, execution of openings for placing various equipment, recesses, joint treatment, skimming and final preparation to receive painting and all preparatory work and accessories necessary for a perfect finish. (TE02)
Supply and assembly of continuous false ceilings with 12mm water-repellent plasterboard sheets, "KNAUF HIDROFUGA H1", including 10mmx10mm fin with system profile, support structure, fixing system, execution of openings for placing various equipment, recesses, joint treatment, damming and final preparation to receive painting and all preparatory work and accessories necessary for a perfect finish. (TE03)
Supply and execution of molding in false plasterboard ceilings, according to the detailed drawing, with finishing and final preparation to receive painting, including all preparatory work and accessories necessary for a perfect finish.
Supply and execution of water paint painting, "CIN - VINYLMATE - Ref.ª 10-250", extra matt finish, in white RAL 9003, in 2 to 3 coats, including prior cleaning of surfaces, application of 1 coat of primer "EP/GC 300 - Ref.ª 10-600" and all preparatory work and accessories necessary for a perfect finish. (PR02)
CEILING COATING
WALL COATING
EXTERIOR WALLS
Supply and execution of exposed concrete wall cladding with a water-repellent finish, "SIKAGARD 680-S PT", colorless matt, including preparation of the base by cutting out concrete burrs, filling gaps with appropriate materials, general surface preparation, application of primer and all preparatory work and accessories necessary for a perfect finish. (PR08)
Supply and execution of "WEBER REV PASTE GRAY RAL 7035 from the SAINT-GOBAIN brand", including all preparatory work and accessories necessary for a perfect finish. (PR09)
Supply and execution of facade cladding with the complete system "ETICS - WEBER REV PASTE GRAY RAL 7035 from the brand SAINT-GOBAIN", consisting of bonding mortar, thermal insulation with 7cm thick molded expanded polystyrene plates, two layers of coating mortar separated between them by reinforcing mesh, normal mesh, leveling primer, regulator and final finish, including anchors and fixing accessories, profiles and finishing angles and all preparatory work and accessories necessary for a perfect finish. (PR10)
Supply and assembly of a finished facade system made from 5mm aluminum sheet lacquered in white RAL 9003 with a glued system from the brand "CORTIZO" and a T profile sub-structure and 7cm XPS insulation, including cuts, finishes and all preparatory work and accessories necessary for a perfect finish. (PR11)
Supply and execution of fine sanded plaster at 1:4, on facades and pergolas, all ready to receive painting or final finishing, including splashing, plastering and all preparatory work and accessories necessary for a perfect finish. (PR09) (PR14)
Supply and execution of painting with 100% acrylic paint, "CIN - NOVATEX - Ref.ª 12-230", in the color Gray RAL 7035, in 2 to 3 coats, on plaster, including prior cleaning of surfaces, application of 1 coat of primer "EP/GC 300 - Ref.ª 10-600" and all preparatory work and accessories necessary for a perfect finish. (PR14)
INTERIOR WALLS
Supply and execution of exposed concrete wall cladding with a water-repellent finish, "SIKAGARD 680-S PT", colorless matt, including preparation of the base by cutting out concrete burrs, filling gaps with appropriate materials, general surface preparation, application of primer and all preparatory work and accessories necessary for a perfect finish. (PR01)
Supply and execution of projected plaster, including thin mass skimming, reinforcement with 5x5cm (75g/m2) fiberglass mesh in the concrete/masonry transition and PVC corner profiles reinforced with fiber mesh, all ready to receive painting and all the preparatory work and accessories necessary for a perfect finish. (PR02) (PR03)
Supply and installation of "CLASSIC WHITE 30x30cm" tablet coating from the "RUBICER" brand and
with joints in light gray bitumen RAL 7035, including base plaster on masonry faces, laying mortar or glue, cuts, finishing, grouting of joints and all preparatory work and accessories necessary for a perfect finish. (PR5.1)
Supply and installation of coating in "GRAY 30x30cm" tablet from the "RUBICER" brand and with joints in white bitumen RAL 9003, including base plaster lathed on masonry faces, laying mortar or glue, cuts, finishes, grouting of joints and all preparatory work and accessories necessary for a perfect finish. (PR5.2)
Supply and execution of tin plaster, including splashing, plastering and all preparatory work and accessories necessary for a perfect finish. (PR07)
Supply and execution of water paint painting, "CIN - VINYLCLEAN MATE - Ref.ª 10-245", in white RAL 9003, in 2 to 3 coats, applied to plastered walls and/or plasterboard, including prior cleaning of surfaces, application of 1 coat of primer "EP/GC 300 - Ref.ª 10-600" and all preparatory work and accessories necessary for a perfect finishing. (PR02) (PR04)
Supply and execution of painting with acrylic water enamel paint, "CIN - CINACRYL MATE - Ref.ª 10-230", in white RAL 9003, in 2 to 3 coats, applied to plastered walls and/or plasterboard, including prior cleaning of surfaces, application of 1 coat of primer "EP/GC 300 - Ref.ª 10-600" and all necessary preparatory work and accessories to a perfect finish. (PR03) (PR04)
WALL COATING
COATING OF FLOORS AND Skirting
EXTERIOR FLOORING
Supply and execution of ground floor for laying exterior flooring, including opening of a 15cm box with transportation of the remaining products to a dump, regularization and compaction of the box, layer of rockfill and gravel (3 to 5cm) with 0.15cm compacted, vapor barrier, reinforced concrete mass with CQ50 sol mesh 15cm thick, according to detailed drawing, including creation of slopes, and all preparatory work and accessories necessary for a perfect finish.
Supply and execution of continuous coating on self-levelling, water-repellent screed, including smoothing/filling support in light concrete, finishing, leveling and all preparatory work and accessories necessary for a perfect finish. (PV07)
Supply and laying of flooring in prefabricated concrete slabs 50x50x6cm from the brand "VERDASCA GROUP", including adjustable supports for supporting the slabs, leveling, cutting, finishing and all preparatory work and accessories necessary for a perfect finish. (PV08) (LAJ 01.1)
Supply and laying of flooring in concrete slabs with variable dimensions, including filling/regulating screed with a smooth finish, laying mortar or glue, leveling, cutting, finishing, joint grouting and all preparatory work and accessories necessary for a perfect finish. (PV09)
LAJ -01.1 - Path over water in prefabricated concrete slabs. Description: Set of 3 prefabricated concrete slabs with reinforced concrete supports. The slabs are 650x650x70mm. Dimensions: General measurements - 2050x650x70mm (LxWxH) 3 Slabs - 650x650x70mm (LxWxH)
LAJ 00.1 - Path over water in prefabricated concrete slabs. Description: Set of 13 prefabricated concrete slabs with reinforced concrete supports. The slabs at the ends are 1250x500x70mm and the rest are 1250x300x70mm. The ends of the slabs are chamfered to create the effect that they are floating on the water level, with the height of the slab being 5cm at its limit. Dimensions: General measurements - 5000x1250x260mm (LxWxH) 2 Slab Type 1 - 1250x500x50mm (LxWxH) 11 Slab Type 2 - 1250x300x50mm (LxWxH)
LAJ 00.3 - Route on prefabricated concrete slabs. Description: Set of 9 prefabricated concrete slabs. The slabs are 2050x300x100mm. They must be placed on a medium gravel base. Dimensions: 9 Slabs - 2050x300x100mm (LxWxH)
Supply and laying of flooring in concrete blocks of the "ECOQUADRADO PAVING" type from the "VERDASCA GROUP" brand, joints filled with fine gray rolled pebbles, applied on a 5cm thick base of cement and sand at a 1:4 ratio, 15cm thick tout-venant sub-base, including opening of a 20cm box, compaction, removal and transport to the dump of leftover products (the dump being contractor's account) and all preparatory work and accessories necessary for a perfect finish. (PV10)
Supply and laying of a deck consisting of 20x220x2200mm pine wood boards, autoclave treatment, natural color matte varnish finish, symmetrical screwing, including filling/regulating screed base with a smooth finish, leveling, cuts, finishing and all preparatory work and accessories necessary for a perfect finish. (PV11)
Supply and application of coating with fine gray pebbles, in a thickness of 10cm, including loading, transport, dusting and all preparatory work and accessories necessary for a perfect finish. (PV12)
Supply and application of pine bark, including loading, transport, dusting and all preparatory work and accessories necessary for a perfect finish. (PV13)
Supply and installation of glass tiles model "Classic Gray 30x30cm from the brand "RUBICER" and with joints in light gray RAL 7035 grout, including adhesive mortar and grout with Adhere pools, plaster base "MAXDUR from SECIL", cuts, finishing, grouting of joints, execution of negatives for LED rails, pool edge in "L" angle in brushed 316 stainless steel measuring 15x15cm and an overflow channel made of bent aluminum sheet with a 5cm opening in the pool, all according to the detailed drawing and all the preparatory work and accessories necessary for a perfect finish.
Supply and complete execution of a connecting staircase between the parking ramp and the 0th floor deck (ESC 02): Concrete staircase finished with prefabricated concrete slabs 3cm thick. on the blankets and the cementitious layer (PR09) on the risers of the steps, including filling/regulating screed, finishing and all preparatory work and accessories necessary for a perfect finish. Dimensions: General measurements - 4350x1200x2850mm (LxWxH) Steps - 290x1200x178mm (LxWxH)
Supply and complete execution of an exterior staircase to access technical area #1 (ESC 03): Staircase finished with a smoothed screed, accessible from two floor grids in brushed stainless steel, foldable that convert into a guard when opened, including filling/adjusting screed, finishing, welding and all preparatory work and accessories necessary for a perfect finish. Dimensions: General measurements - 4340x900x2750mm (LxWxH) Steps - 280x900x197mm (LxWxH) Measurement of each grid x 2 - 2170x980x40mm 2 Floor grids (stainless steel) with dimensions 2.17x0.98m
INTERIOR FLOORS
Supply and execution of helicopetro-smoothed screed flooring, including water-repellent, from Sikagard 680-S matte colorless, including
filling/regulating screed, recess in shower area with creation of pendants, finishes and all preparatory work and accessories necessary for a perfect finish. (PV01)
Supply and laying of flooring - oak wood planks 20x220x2200 (hxwxd) - ALVA RIBADÃO model, "NORDIC NATURAL" treatment from the BONA brand, including filling/regulating screed with a smooth finish, cuts, finishing, fixings and all preparatory work and accessories necessary for a perfect finish. (PV03)
Supply and execution of RAL glossy beige epoxy paint to be defined, against sample, Sikafloor-264, from the SIKA brand, including all necessary components and non-slip finish, filling/regulating screed with a smooth finish, finishing and all preparatory work and accessories necessary for a perfect finish. (PV04)
Supply and execution of matte white epoxy paint RAL 9003 Sikafloor-264, from the brand SIKA, including all necessary components and non-slip finish, filling/regulating screed with a smooth finish, recess in shower area with creation of pendants, finishes and all preparatory work and accessories necessary for a perfect finish. (PV04)
FOOTERS
Supply and installation of brushed stainless steel corner skirting boards 20x10x5mm (hxlxe), including fixing system, cuts, finishes and all preparatory work and accessories necessary for a perfect finish. (RD01)
COATING OF FLOORS AND Skirting
CARPENTARY
INTERIOR GAPS
Supply and assembly of internal door openings in water-repellent MDF grid, matt white lacquered RAL 9003 on both sides. Total thickness = 45mm; Side trim in water-repellent MDF matt white lacquered RAL 9003; Handle: JNF IN.00.070.RB08M; Rosette: JNF R01S; Hinges: JNF IN.05.019.75.ECO D; Magnetic lock: JNF IN.20.835; Floor stop: PADIMAT FB.S2C.16; Provide sealing in the same color as the door; Everything according to the designed parts and all the preparatory work and accessories necessary for perfect operation.
VI -01.2 - Internal Door 1 hinged leaf, measuring 1.10x2.30m.
VI -01.3 - Internal Door 1 hinged leaf, measuring 1.10x2.30m.
VI -01.4 - Internal Door 1 hinged leaf, measuring 1.10x2.30m.
VI -01.5 - Internal Door 1 hinged leaf, measuring 1.10x2.30m.
Supply and assembly of internal door openings in water-repellent MDF grid, matt white lacquered RAL 9003 on both sides. Total thickness = 45mm; Side trim in water-repellent MDF matt white lacquered RAL 9003; Handles: JNF IN.00.070.RB08M; Rosettes: JNF R01S; Hidden pivots: JNF IN.05.202.B; Magnetic locks: JNF IN.20.835; Floor stop: PADIMAT FB.S2C.16; Provide structural reinforcement above the ceiling in drywall and door seals in the same color; Everything according to the designed parts and all the preparatory work and accessories necessary for perfect operation.
VI 01.1 - Interior Door 1 pivoting leaf, with dimensions of 1.14x2.50m.
VI 01.4 - Interior Door 1 pivoting leaf, with dimensions of 1.14x2.50m.
VI 01.2 - Interior Door 1 pivoting leaf, with dimensions of 1.19x2.50m.
VI 01.3 - Interior Door 1 pivoting leaf, with dimensions of 1.19x2.50m.
VI 01.5 - Internal Door 1 pivoting leaf, measuring 1.22x2.50m.
Supply and assembly of internal door opening in water-repellent MDF crate, matte white lacquered RAL 9003 on both sides. Total thickness = 80mm; Side trim in water-repellent MDF matt white lacquered RAL 9003; Handle: JNF IN.07.207.D Ø25 (A=1250mm; B=12575mm); Hinges: JNF IN.05.019.75.ECO D; Service locks: JNF IN.20.974; Floor stop: PADIMAT FB.S2C.16; Provide door seals in the same color; Everything according to the designed parts and all the preparatory work and accessories necessary for perfect operation.
VI 00.3 - Interior Door 1 hinged leaf, with dimensions of 1.00x2.49m.
INTERIOR GAPS OF THE I.S.
Supply and assembly of door openings in 45mm waterproof MDF crate. matte white lacquer RAL 9003 on both sides; Side trim in water-repellent MDF matt white lacquered RAL 9003; Handle: JNF IN.00.070.RB08M; Rosette: JNF R01S; Hinges: JNF IN.05.019.75.ECO D; Magnetic lock: JNF IN.20.835; Floor stop: PADIMAT FB.S2C.16; Everything according to the designed parts and all the preparatory work and accessories necessary for perfect operation.
VI -01.1 - Internal swing door, measuring 1.08x2.30m.
Supply and assembly of door openings in water-repellent MDF crates matt white lacquered RAL 9003 esp. 45mm on one side and coated in 6mm mirror. extra clear on the other side. Total thickness = 51mm (quantified separately); Side trim in water-repellent MDF matte white lacquered RAL 9003 and 6mm thick mirror. extra clear (quantified separately); Handles: JNF IN.00.070.RB08M; Rosettes: JNF R01S; Hidden pivots: JNF IN.05.202.B; Magnetic locks: JNF IN.20.835; Floor stop: PADIMAT FB.S2C.16 (VI 0.1); Wall stop: Rubber shim (VI 0.2); Provide structural reinforcement on top of the plasterboard lining; Everything according to the designed parts and all the preparatory work and accessories necessary for perfect operation.
VI 0.1 - Pivoting internal door, measuring 1.22x2.49m.
Supply and assembly of door openings in water-repellent MDF crates matt white lacquered RAL 9003 esp. 45mm on both sides; Side trim in water-repellent MDF matte white lacquered RAL 9003 and 6mm thick mirror. extra clear; Handles: JNF IN.00.070.RB08M; Rosettes: JNF R01S; Hidden pivots: JNF IN.05.202.B; Magnetic locks: JNF IN.20.835; Floor stop: PADIMAT FB.S2C.16 (VI 0.1); Wall stop: Rubber shim (VI 0.2); Provide structural reinforcement on top of the plasterboard lining; Everything according to the designed parts and all the preparatory work and accessories necessary for perfect operation.
VI 0.2 - Pivoting internal door, measuring 1.22x2.49m.
Supply and assembly of sliding door openings with cassette without trim, consisting of: -Sliding door in MDF 4cm thick, lacquered in matt white RAL 9003. -Sliding cassette system from the brand "GOSIMAT", model "UNICO PLUS", including upper and lower guides. -Mounted shell, JNF IN.16.302.M1.40; Everything according to the designed parts and all the preparatory work and accessories necessary for perfect operation.
VI 01.6 - Sliding door, measuring 0.87x2.50m.
VI 01.7 - Sliding door, measuring 0.89x2.50m.
CABINETS
Supply and assembly of a cabinet consisting of 4 fronts and 8 shelves, for storage and placement of the -1 floor electrical panel and home automation rack, consisting of: EXTERIOR: Doors, cabinet top finishing sides, in 19 mm thick waterproof MDF, lacquered in color to RAL 9003. INTERIOR: Box and shelves in 19 mm thick waterproof MDF esp., oak melamine. BOOTER: 19mm waterproof MDF, lacquered in RAL like the doors HANDLE: Tic-Tac SHELF SUPPORTS: 'hafele' type ref. 282.04.711 da polifer HINGES: "BLUM / CLIP" with shock absorber
ARM -01.1 - Cabinet, with dimensions 2.07x2.30x0.58m.
Supply and assembly of cabinet consisting of 4 fronts, 1 shelf and 2 drawers with 1 bench and 1 coat rack, also includes bench and shoe base in MDF and top and bottom LED lighting. (entrance hall), consisting of: EXTERNAL: Doors, cabinet top finishing sides and drawer fronts in 19 mm thick MDF, colored lacquered in RAL 9003. INTERIOR: Bins, shelves and drawers in 19 mm thick MDF, oak melamine BENCH: in 19 mm MDF, lacquered in RAL 9003 SHOE BASE: in 19mm MDF, lacquered RAL 9003 COUNTER: in 19mm MDF, lacquered to RAL 9003 ROD: in brushed 316 stainless steel HANDLE: Tic-Tac
SHELF SUPPORTS: 'hafele' type
ref. 282.04.711 to polyfer
HINGES: "BLUM/CLIP" with shock absorber SLIDES: With cushioning, "BLUM / MOVENTO - BLUMOTION" LIGHTING: Reduced height aluminum track, with "Flex Strip Cob" LED strip ref. L62C026, from PROLED with door opening switch
ARM 00.1 - Cabinet, with dimensions 1.66x2.04x0.40m.
ARM 00.1 - Shoes Bench/Base, with dimensions 2.25x0.08x0.32m.
Supply and assembly of suspended bench in MDF and structure in "facar" type profiles. (living room), composed of: EXTERNAL: in waterproof MDF with 19 mm thickness, Oak Melamine. STRUCTURE: in "facar" type profiles 40x40mm in section LIGHTING: Aluminum rail of reduced height, with "Flex Strip Cob" LED strip ref. L62C026, from PROLED.
ARM 00.2 - Bench, with dimensions 6.34x0.08x0.44m.
Supply and assembly of a crockery cabinet consisting of shelves and drawers and two opening leaves, also including a wine cellar, a fireplace and a firewood storage niche, comprising: EXTERIOR: Doors, sides finishing at the top of the cabinet, in MDF 19 mm thick, lacquered in the color RAL 9003; INTERIOR: Bins and Shelves in 19mm thick chipboard, melamine in color RAL 9003; FOOTBOARD: in 19mm MDF, lacquered in RAL like the doors; COUNTERTOP: in Corian, RAL 9003, esp. 2cm; HANDLE: Tic-Tac; SHELF SUPPORTS: 'hafele' type ref. 282.04.711 from polifer; HINGES: "BLUM/CLIP" with shock absorber; SLIDES: With cushioning, "BLUM / MOVENTO - BLUMOTION"; LIGHTING: Reduced height aluminum track, with "Flex Strip Cob" LED strip ref. L62C026, from PROLED with door opening switch; FIREPLACE: Stove brand unichama model m-desing luna diamon 1000 RD (Quantified separately) + Stainless steel plate with 6mm thickness. 10mm trim and fin to prevent heating of the MDF panel; BOTTLE RACK: SIEMENS Wine Cellar measuring 60x61x186mm (WxDxH) Ref: KW36KATGA (Quantified separately);
NICHE FOR FIREWOOD: Box in brushed stainless steel with 6mm thickness. 55mm deep for storing wooden logs;
ARM 0.03 - Cabinet, with dimensions 3.25x2.49x0.71m.
Supply and assembly of module to hide the a/c ducts with 46mm uprights and 2x plasterboard sheets, comes with a structure in "facar" type profiles and a suspended sideboard in 19mm thick water-repellent MDF. lacquered in matt white RAL 9003 (dining room), consisting of: EXTERNAL: 2x Plasterboard sheets painted in matt white RAL 9003 STRUCTURE: 46mm uprights and 40x40mm "knife" type structure SIDEBOARD section: in 19mm waterproof MDF, lacquered in RAL 9003
ARM 0.04 - Cabinet, with dimensions 2.80x2.49x0.45m.
Supply and assembly of cabinet for MLR and MSR with 1 drawer, 1 countertop, 1 shelf and 1 rod and 1 side wall (laundry room), consisting of: EXTERNAL: Side wall and shelf in corian 10mm thick. in color RAL 9003. Drawer front in 19mm water-repellent MDF lacquered in color RAL 9003. STRUCTURE: Bench structure in "knife" type profiles 40x40mm in section BOOTER: in 19mm water-repellent MDF, lacquered in RAL like the doors BENCH: in 19mm water-repellent MDF, lacquered in RAL 9003.
ARM 0.08 + BANC 0.03 - Cabinet, with dimensions 1.23x2.49x0.70m.
Supply and assembly of a dispenser cabinet consisting of 4 fronts, 1 side finishing edge and 17 shelves. (laundry room) the fronts are highlighted to allow the cabinet to be ventilated while it is closed, as per detail, composed of: EXTERIOR: Doors, cabinet top finishing sides, in Water-repellent MDF with 19 mm of thickness, Lacquered in the color RAL 9003. INTERIOR: Bins and Shelves in Water-repellent MDF of 19 mm of thickness, Oak melamine BOOTER: in MDF 19mm waterproof, lacquered in RAL like the doors HANDLE: Tic-Tac SHELF BRACKETS: 'hafele' type ref. 282.04.711 da polifer HINGES: "BLUM / CLIP" with shock absorber
ARM 0.09 - Cabinet, with dimensions 2.42x2.49x0.65m.
Supply and assembly of cabinets in water-repellent MDF matte white lacquered RAL 9003, consisting of: EXTERNAL: Fronts, sides finishing the top of the cabinet, in water-repellent MDF 19 mm thick, matte white lacquered RAL 9003; INTERIOR: Drawers and shelves in 19mm thick waterproof MDF, matte white lacquered RAL 9003; FOOTBOARD: in 19mm MDF, matte white lacquered RAL 9003;
BENCH: in 19mm MDF, lacquered in matt white RAL 9003; HANDLE: Circular negative Ø3cm; SHELF SUPPORTS: Hidden; SLIDES: With cushioning, "BLUM / MOVENTO - BLUMOTION"; ROD: Brushed 316 stainless steel Ø3cm. Hidden fixing.
ARM 0.11 - Open cabinet with 2 drawers, 1 shelf and 1 3cmø stainless steel rod, with dimensions 1.20x2.40x0.60m.
ARM 0.12 - Cabinet with 2 fronts, 2 drawers, 1 shelf, with dimensions 1.19x2.40x0.60m.
Supply and assembly of bed frame and backrest with 2 mdf headboards and 2 drawers, including bedside lighting (suite 1 + suite 2), consisting of: EXTERNAL: Fronts, sides and tops in water-repellent MDF, oak melamine. INTERIOR: Drawer in MDF 19mm thick, oak melamine. FOOTBOARD: In 19mm waterproof MDF, oak melamine. BED STRUCTURE: 5x5cm pine beams with adjustable rubber feet. HANDLE: Tic-Tac. SLIDES: With cushioning, "BLUM / MOVENTO - BLUMOTION". LIGHTING: Bedside lamp IP20 3000K 3W, white finish, model "ICELAND" by HOFFLIGHTS.
ARM 01.6.1 + ARM 01.6.2 - Bed Frame, with dimensions 2.76x1.10x2.24m.
Supply and assembly of cabinet consisting of 4 fronts and includes 8 drawers, 2 tops and 6 shelves inside, consisting of: EXTERIOR: Doors, cabinet top finishing sides, in MDF with 19 mm in thickness, lacquered in color to RAL 9003. INTERIOR: Drawers in MDF with 19 mm in thickness, oak melamine. Bins, Drawer fronts and Shelves in 19mm thick MDF, oak melamine.
BENCH: in 19mm thick MDF, oak melamine FOOTBOARD: in 19mm MDF, RAL lacquered like the doors. = Rodatecto HANDLE: Tic-Tac SHELF SUPPORTS: 'hafele' type ref. 282.04.711 from polifer HINGES: "BLUM / CLIP" with shock absorber SLIDES: With cushioning, "BLUM / MOVENTO - BLUMOTION" LIGHTING: Bedside lamp IP20 3000K 3W, white finish, "ICELAND" model from the brand HOFFLIGHTS.
ARM 01.7 - Cabinet, with dimensions 2.42x2.50x0.70m.
Supply and assembly of cabinet consisting of 4 front and three outer vertical rows of 18 shelves. Includes 2 drawers, 2 rods and 2 shelves inside, consisting of: EXTERIOR: Doors, cabinet top finishing sides and shelves
external in MDF 19 mm thick, lacquered in RAL 9003 color. INTERIOR: Drawers in MDF 19 mm thick, oak melamine. Bins and drawer fronts, shelves and tops in 19mm thick MDF, oak melamine FOOTER: in 19mm waterproof MDF, lacquered in RAL like the doors. = Rodatecto HANDLE: Tic-Tac SHELF SUPPORTS: 'hafele' type ref. 282.04.711 from polifer HINGES: "BLUM / CLIP" with shock absorber SLIDES: With cushioning, "BLUM / MOVENTO - BLUMOTION" LIGHTING: Bedside lamp IP20 3000K 3W, white finish, "ICELAND" model from the brand HOFFLIGHTS.
ARM 01.8 - Cabinet, measuring 2.87x2.50x0.79m.
Supply and assembly of: ARM 01.09 - Cabinet consisting of 4 front and two outer vertical rows of 12 shelves. Includes 2 drawers, 2 rods and 2 shelves inside
ARM 01.10 - Cabinet consisting of 4 front and two outer vertical rows of 12 shelves. includes 2 drawers, 2 rods and 2 shelves inside EXTERIOR: Doors, cabinet top edges and shelves
external in MDF 19 mm thick, lacquered in color RAL 9003. INTERIOR: Drawers in MDF 19 mm thick, oak melamine. Bins, Drawer Fronts, Shelves and Tops in MDF, 19 mm thick, oak melamine. FOOTBOARD: in 19mm waterproof MDF, lacquered in RAL like the doors. =Rodateto HANDLE: Tic-Tac SHELF SUPPORTS: 'hafele' type ref. 282.04.711 from polifer HINGES: "BLUM / CLIP" with shock absorber SLIDES: With cushioning, "BLUM / MOVENTO - BLUMOTION" LIGHTING: Bedside lamp IP20 3000K 3W, white finish, "ICELAND" model from the brand HOFFLIGHTS.
ARM 01.09 - Cabinet, with dimensions 2.87x2.50x0.75m.
ARM 01.10 - Cabinet, with dimensions 2.05x2.50x0.75m.
ESP 01.7 - 6mm crystal glass mirror, measuring 1.04x2.50m.
Supply and assembly of cabinet consisting of 3 fronts and an external vertical row with 6 shelves. includes 4 drawers, 1 top and 9 shelves (m suite closet): EXTERIOR: Doors, cabinet top edges and exterior shelves in waterproof MDF, 19 mm thick, lacquered in color to RAL 9003. INTERIOR: Drawers in 19 mm thick MDF, oak melamine. Bins, Drawer Fronts, Shelves and Tops in MDF, 19 mm thick, oak melamine. FOOTBOARD: in 19mm waterproof MDF, lacquered in RAL like the doors. =Rodateto HANDLE: Tic-Tac SHELF SUPPORTS: 'hafele' type ref. 282.04.711 from polifer HINGES: "BLUM / CLIP" with shock absorber SLIDES: With cushioning, "BLUM / MOVENTO - BLUMOTION" LIGHTING: Bedside lamp IP20 3000K 3W, white finish, "ICELAND" model from the brand HOFFLIGHTS.
ARM 01.11 - Cabinet, with dimensions 3.25x2.49x0.71m.
Supply and assembly of bed frame and backrest with 2 headboards in MDF and 12 shelves and 2 drawers, including bedside lighting (one suite), consisting of: EXTERNAL: Fronts, Sides, Tops and Shelves in Water-Repellent MDF Oak Melamine INTERIOR: Drawer in 19mm thick MDF, Oak Melamine FOOTER: in 19mm waterproof MDF, oak melamine BED STRUCTURE: 5x5cm pine beams and adjustable rubber feet HANDLE: Tic-Tac SLIDES: With cushioning, "BLUM / MOVENTO - BLUMOTION" SHELF SUPPORTS: 'hafele' type ref. 282.04.711 from polifer LIGHTING: IP20 3000K 3W bedside lamp, white finish, "ICELAND" model from the HOFFLIGHTS brand.
ARM 01.12 - Bed Frame, with dimensions 2.76x1.10x2.24m.
Supply and assembly of a cabinet in water-repellent MDF with 2cm in thickness, covered in 2mm in thickness aluminum sheet, lacquered in matt white RAL 9003, and a 6mm crystal glass mirror glued to two sides of the cabinet (quantified separately), composed of: EXTERNAL: Fronts, finishing sides of the top of the cabinet, in water-repellent MDF with 19mm in thickness, covered in aluminum sheet lacquered in RAL color 9003; INTERIOR: Drawers and shelves in 19mm thick waterproof MDF, covered with lacquered aluminum sheet in RAL 9003 color; FOOTBOARD: 19mm MDF, covered with lacquered aluminum sheet in RAL 9003 color; COUNTERTOP: 19mm MDF, covered with lacquered aluminum sheet in RAL 9003 color; HANDLE: Circular negative Ø3cm; SHELF BRACKETS: Hidden; SLIDES: With cushioning, "BLUM / MOVENTO - BLUMOTION"; ROD: Brushed 316 stainless steel Ø3cm. Hidden fixing.
ARM 0.13 - Cabinet with 3 drawers, 1 shelf and 1 clothes rail, with dimensions 0.83x2.50x0.52m.
Supply and assembly of a set of cabinets for the Suite 1 and Suite 2 closets, consisting of 10 drawers, 4 tops, 8 shelves, 1 rod and 2 side finishing edges: EXTERIOR: Cabinet top finishing edges, in MDF, 19 mm thick, oak melamine. INTERIOR: Bins, Drawers and Shelves in 19mm thick MDF, in 19mm MDF, Oak Melamine FOOTBOARD: in 19mm MDF, Oak Melamine COUNTERTOP: in 19mm MDF, oak melamine HANDLE: Tic-Tac SHELF SUPPORTS: 'hafele' type ref. 282.04.711 from polifer SLIDES: With cushioning, "BLUM / MOVENTO - BLUMOTION" LIGHTING: Bedside lamp IP20 3000K 3W, white finish, model "ICELAND" from the brand HOFFLIGHTS.
ARM 01.04.1 - Cabinet, with dimensions 2.42x2.50x0.55m.
ARM 01.04.2 - Cabinet, with dimensions 2.42x2.50x0.55m.
ESP 01.4 - 6mm crystal glass mirror, measuring 1.10x2.42m.
ARM 01.05.1 - Cabinet, with dimensions 2.42x2.50x0.55m.
ARM 01.05.2 - Cabinet, with dimensions 2.42x2.50x0.55m.
ESP 01.5 - 6mm crystal glass mirror, measuring 1.10x2.42m.
CARPENTARY
LOCKWORKS AND FIXTURES
ALUMINUM FRAME
Supply and assembly of exterior openings in CORTIZO aluminum frames, including finishing, double glazing, seals, metal thresholds, opening system and hardware as described in the map of openings and project elements and all preparatory work and accessories necessary for perfect operation.
VE 01.1 - Dimensions 1.10x2.88m, Balcony Opening 1 tilt-and-turn leaf + 1 flag, series "COR 70", Concealed Leaf C16 ST, Lacquered according to elevations (RAL9003, to be confirmed), including threshold in anodized aluminum sheet (natural finish) bent 3mm thick.
VE 01.2 - Dimensions 4.68x2.92m, Balcony span 1 sliding leaf + 1 fixed leaf, "COR VISION PLUS" series, Lacquered according to elevations (RAL9003, to be confirmed), including threshold in anodised aluminum sheet (natural finish) bent 3mm thick, structured with knife tubes at the discretion of the contractor, raised 1cm with rubber supports at the discretion of the contractor.
VE 01.3 - Dimensions of 4.61x2.92m, Balcony span 1 sliding leaf + 1 fixed leaf, "COR VISION PLUS" series, Lacquered according to elevations (RAL9003, to be confirmed), including threshold in anodised aluminum sheet (natural finish) bent 3mm thick, structured with knife tubes at the discretion of the contractor, raised 1cm with rubber supports at the discretion of the contractor.
VE 01.4 - Dimensions 3.04x2.92m, Balcony Opening 2 Sliding Leaves, "COR VISION PLUS" series, Lacquered according to elevations (RAL9003, to be confirmed), including threshold in anodized aluminum sheet (natural finish) bent 3mm thick, structured with tubes made at the discretion of the developer.
VE 01.5 - Dimensions 5.93x2.92m, Balcony span 1 sliding leaf and 2 fixed leaves, "COR VISION PLUS" series, Lacquered according to elevations (RAL9003, to be confirmed), including structural connecting profiles between VE05 and VE06 lined with anodized aluminum sheet equal to the frames, on the visible sides. See PORM04 on sheet EXE33.
VE 01.6 - Dimensions 6.19x2.92m, Balcony span 1 sliding leaf and 2 fixed leaves, "COR VISION PLUS" series, Lacquered according to elevations (RAL9003, to be confirmed), including structural connecting profiles between VE05 and VE06 + VE06 and VE07 lined with anodized aluminum sheet equal to the frames, on the visible sides. See PORM04 on sheet EXE33.
VE 01.7 - Dimensions 4.94x2.92m, Balcony span 1 sliding leaf and 1 fixed leaf, "COR VISION PLUS" series, Lacquered according to elevations (RAL9003, to be confirmed), including structural connecting profiles between VE06 and VE07 + VE07 and VE08 lined with anodized aluminum sheet equal to the frames, on the visible sides. See PORM04 on sheet EXE33.
VE 01.8 - Dimensions 7.18x2.92m, Balcony span 1 sliding leaf and 2 fixed leaves, "COR VISION PLUS" series, Lacquered according to elevations (RAL9003, to be confirmed), including structural connecting profiles between VE07 and VE08 lined with anodized aluminum sheet equal to the frames, on the visible sides. See PORM04 on sheet EXE33.
VE 00.1 - Dimensions 7.24x2.94m, Balcony span 1 sliding leaf and 2 fixed leaves, "COR VISION PLUS" series, Lacquered according to elevations (RAL9003, to be confirmed), including aluminum corner threshold L 210x60mm, brushed finish.
VE 00.2 - Dimensions of 2.23x2.94m, Balcony span 1 pivoting leaf, CORTIZO Entrance Door, "MILLENNIUM PLUS PIVOT" series, Anodized finish, including threshold in bent stainless steel sheet 3mm thick. raised 1cm with rubber supports at the discretion of the executor, including structural connection profiles between VE02 and VE03 lined with anodized aluminum sheet equal to the frames, on the visible sides. See PORM07 on sheet EXE34.
VE 00.3 - Dimensions 2.15x2.89m, Balcony Opening 1 Fixed leaf, "COR 70" series, Anodized finish, including sill in anodized aluminum sheet (natural finish) bent 3mm thick, structured with pipes made at the discretion of the contractor - See PORM12, including Structural connecting profiles between VE02 and VE03 lined with the same anodized aluminum sheet to the frames, on the visible sides. See PORM07 on sheet EXE34.
VE 00.4 - Dimensions 2.58x2.92m, Balcony span 1 fixed leaf, "COR 70" series, Anodized finish, including sill in anodized aluminum sheet, bent in Z, 3mm in width. DIM flaps, sequentially: 20mm, 260mm, 45mm, supported on a structure at the discretion of the performer, according to details.
VE 00.6 - Dimensions 17.33x2.94m, Balcony span 4 sliding leaves and 3 fixed leaves, "COR VISION PLUS" series, Anodized finish.
VE 00.7 - Dimensions 4.74x2.94m, Balcony span 1 sliding leaf and 1 fixed leaf, "COR VISION PLUS" series, Anodized finish.
VE 00.8 - Dimensions 1.98x2.94m, Balcony span 1 sliding leaf, "COR VISION PLUS" series, installed with galandage, Anodized finish.
VE 00.9 - Dimensions 2.54x2.94m, Balcony span 1 sliding leaf and 1 fixed leaf, "COR VISION PLUS" series, Anodized finish, including threshold in anodized aluminum sheet (natural finish) bent 3mm thick. DIM 01.10x 0.06 (WxD), structured with knife tubes at the discretion of the contractor, raised 1cm with rubber supports at the discretion of the contractor, including structural connection profiles between VE09 and VE10 lined with anodized aluminum sheet like the frames, on the visible sides. See PORM05 on sheet EXE35.
VE 00.10 - Dimensions 3.28x2.94m, Balcony span 1 sliding leaf and 1 fixed leaf, "COR VISION PLUS" series, Anodized finish, including threshold in anodized aluminum sheet (natural finish) bent 3mm thick. DIM 01.10x 0.06 (WxD), structured with knife tubes at the discretion of the contractor, raised 1cm with rubber supports at the discretion of the contractor, including structural connection profiles between VE09 and VE10 lined with anodized aluminum sheet like the frames, on the visible sides. See PORM05 on sheet EXE35.
VE -01.1 - Dimensions of 4.18x2.36m, Balcony span 1 sliding leaf and 1 fixed leaf, "COR VISION PLUS" series, Anodized finish, including aluminum angle threshold L 210x60mm, brushed finish.
VE -01.2 - Dimensions of 2.21x2.36m, Balcony span 1 fixed leaf, "COR 70" series, Anodized finish, including aluminum angle threshold L 210x60mm, brushed finish.
VE-01.3 - Dimensions 2.15x2.89m, Balcony span 1 fixed leaf, "COR 70" series, Anodized finish.
VE-01.4 - Dimensions 0.97x2.30m, Balcony Opening 1 tilt-and-turn leaf, "COR 70" series, Anodized finish, including threshold in anodized aluminum sheet, bent in Z, 3mm in width. DIM flaps, sequentially: 20mm, 260mm, 45mm, supported on a structure at the discretion of the performer, according to details.
Supply and assembly of access door to the pool's compensation tank in anodised aluminum to RAL 9003 with trim, total thickness = 50mm, including hinges at the discretion of the contractor, locker lock JNF IN.20.07715 and all preparatory work and accessories necessary for a perfect finish.
VI -01.6 - Door with 1 hinged leaf, measuring 1.00x0.60m.
METALLIC DOORS
Supply and assembly of a door with a structure in a 40x40mm section, which serves as a support for an OSB plate 2cm thick. and white tile finish equal to the adjacent wall (quantified separately); Door frame and trim in brushed 316 stainless steel profile; The hinge and fixation of it to the wall is at the discretion of the developer, and must respect the door's own weight; The purpose of this door is that it is not noticeable as a door in the plane of the wall adjacent to it; Everything according to the designed parts and all the preparatory work and accessories necessary for perfect operation.
VE 00.5A - 1-leaf door (hidden), measuring 0.70x2.44m.
Supply and assembly of a door with a 30x30mm sectional profile structure, which serves as a support for a 3cm thick EPS plate. (quantified separately) and cementitious finishing equal to the adjacent exterior wall (quantified separately); Door frame and trim in brushed 316 stainless steel profile; The hinge and fixation of it to the wall is at the discretion of the developer, and must respect the door's own weight; The purpose of this door is that it is not noticeable as a door in the plane of the wall adjacent to it; European cylinder lock; Everything according to the designed parts and all the preparatory work and accessories necessary for perfect operation.
VE 00.5B - 1-leaf door (hidden), measuring 0.70x2.44m.
Supply and assembly of a door composed of a structure made of 3x3cm profiles and covered in aluminum sheet riveted with 2mm spacing. matte white lacquered RAL 9003. Total thickness =40mm. The external face of the door will receive the slatted structure that makes up the facade (quantified separately). The door trim must be made with 316 stainless steel angles, matte white lacquered RAL 9003; Handles: JNF IN.07.207.D Ø25 (A=1250mm;B=12575mm); Hinges: Suitable for the door’s own weight and lacquered in the same color as the door; Lock: European Cylinder; Floor stop: PADIMAT FB.S2C.16 (VI 0.1); Everything according to the designed parts and all the preparatory work and accessories necessary for perfect operation.
VE 0.11 - Exterior hinged door with slat on the exterior side - RIP 0.2, measuring 0.85x2.11m.
VE 0.12 - Exterior hinged door with slat on the exterior side - RIP 0.2, measuring 0.85x2.11m.
Supply and assembly of 40x40mm angle door covered in 3mm thick aluminum sheet. anodized finish. Articulated with prefabricated frames in aluminum tubes with a quadrangular section 50x50x3mm anodized finish, which make up the abutting wall, esp. total = 45mm; Side trim in 40x40mm angle iron and 40x40mm "knife" structural tube, anodized finish; Connection of the structural tube to the slab using a metal patere; Handle: JNF IN.07.207.D Ø25 (A=1250mm;B=12575mm); Hinges: Suitable for the door’s own weight and lacquered in the same color as the door; Lock: European Cylinder; Everything according to the designed parts and all the preparatory work and accessories necessary for perfect operation.
VE 00.13 - Exterior Hinged Door, Dimensions 0.80x2.13m.
Supply and assembly of a frameless door with a 40x40mm sectional profile structure, which serves as a support for a 2cm thick OSB board. and white tile finish the same as the adjacent wall. Total thickness = 70mm; The hinge and fixation of it to the wall is at the discretion of the developer, and must respect the door's own weight; The purpose of this door is that it is not noticeable as a door in the plane of the wall adjacent to it; Everything according to the designed parts and all the preparatory work and accessories necessary for perfect operation.
VI 01.8 - Interior door with 1 hinged leaf (hidden), measuring 0.69x2.20m.
Supply and assembly of door with: Frame in angles L 30x30mm and/or 40x40mm, esp. = 5mm, in brushed 316 stainless steel; Stainless steel crossed metal screen; Screen fixing profiles on angles L 25x25mm, esp. at the discretion of the performer, in 316 stainless steel, fixed to the frame by welding or with hexagonal head screws, hidden on the outside; Magnetic Latch; Everything according to the designed parts and all the preparatory work and accessories necessary for perfect operation.
VE -01.6 - Dimensions of 0.74x2.30m, Balcony span 1 swing leaf.
VE -01.7 - Dimensions 1.74x2.30m, Balcony span 1 swing leaf.
VE -01.8 - Dimensions of 0.75x2.20m, Balcony span 1 swing leaf.
SKYLIGHT
Supply and assembly of skylight with Concealed Frame construction from the inside, at the discretion of the contractor; Consider Anodized Aluminum in Natural color or another material and finish similar to zinc; GLASS - Consult Specialties project - Thermal; Everything according to the designed parts and all the preparatory work and accessories necessary for perfect operation.
CLA 01 - Fixed Skylight, dimension 1.03x1.45m.
GATE
Supply and assembly of a sectional garage door, "LM INOX Gates from the Brand LMPerfis PS.040CA94", according to project specifications, including automatic opening system, controls, sensors and all preparatory work and accessories necessary for perfect operation.
Ve -01.5 - Sectional Garage Door, dimension 3.60x2.30m.
METALLIC STAIRS
Supply and assembly of the main staircase to access the different floors of the house (ESC01): Note: The staircase structure is already included in the stability project, only consider the lacquering of the RAL 9003 Matt structure. - Suspended metal staircase finished with wooden strips equivalent to the floor of the house; Fixing of stairs to the side walls, as per detail, and central guard in tensioned steel cables with fixing to the ceiling and steps, also as per detail.
- Side guards in stainless steel tubes with Ø 4.24cm and handrail supports - M8 - JNF - IN.18.133. - The composition of the steps is made of metal profiles as described in detail and structural reinforcements must be provided for the support of the steps to the concrete walls and for the upper support of the steel cables, as drawn in the respective detail. - Top of the slabs lined with 8mm steel sheet (2 units) - Dimensions: Total ceiling height - 8780mm (H) General measurements - 3365x2075x6280mm (LxWxH) Steps - 280x1020x60mm (LxWxH) Rest landings - 2070x1220x100mm (LxWxH)
EXTERIOR BLINDS
Supply and assembly of outdoor roller blinds with round box in stainless steel 110 or 130mm - Motorized WAREMA-CRUZFER Fabric Screen reference color: 3511 from WAREMA + Support for fixing the Roll Cable + 2 angle brackets made of 316 brushed stainless steel 150x75x5mm, including accessories and all preparatory work and accessories necessary for perfect operation.
Blind VE 01.5 - Dimensions 5.93x2.92m.
Blind VE 01.6 - Dimensions 6.19x2.92m.
Blind VE 01.7 - Dimensions 4.94x2.92m.
Blind VE 01.8 - Dimensions 7.18x2.92m.
Blind VE 00.9 - Dimensions 2.54x2.94m.
Blind VE 00.10 - Dimensions 3.28x2.94m.
GUARDS
Supply and assembly of a guard made up of dark green nylon mesh and steel rods embedded in the floor, including foundation blocks in poor concrete, cuts, finishes and all preparatory work and accessories necessary for a perfect finish.
GUA 00.1 - 0.97m high guard, composed of: General measurements: 4530x970mm (ml x H) 6x steel bars length = 1200mm 6x shoes on gravel DIN=150x150x100mm.
GUA 00.3 - 0.97m high guard, composed of: General measurements: 8700x970mm (ml x H) 9x steel bars length = 1200mm 9x shoes on gravel DIN=150x150x100mm
GUA 00.4 - Guard with 0.97m height, composed of: General measurements: 14000x970mm (ml x H) 15x Steel bars length = 1200mm 15x Shoes on gravel DIN=150x150x100mm
GUA 00.5 - Guard with 0.97m height, composed of: General measurements: 14000x970mm (ml x H) 15x Steel bars length = 1200mm 15x Shoes on gravel DIN=150x150x100mm
Supply and assembly of a guard in brushed 316 stainless steel made up of vertical rebar measuring 8mmØ and 1050mm long, with a 93º inclination in relation to the floor, the guard handrail is made up of a rectangular bar with a 50x20mm section, the guard is fixed to the floor with the help of a 150x150mm "L" steel angle, which must be anchored to the lower slab and remain embedded in the floor screed, including cuts, finishing and all preparatory work and accessories necessary for a perfect finish.
GUA 00.2 - Guard with 0.90m height, composed of: General measurements: 2650x900mm (ml x H) 26x Vertical steel rebars 8mmØ, length = 1050mm 1x Handrail in steel bar section 50x20mm, 2650mm 1x steel angle "L" with 150x150mm
GUA 00.2 - 0.90m high guard, composed of: General measurements: 25150x900mm (ml x H) 249x 8mmØ vertical steel rebars, length = 1300mm 1x Steel bar handrail section 50x20mm, 25150mm 1x "L" steel angle with 150x150mm
RIPPED
Supply and assembly of an overlay system on the rear facade of the 1st floor consisting of prefabricated frames in aluminum tubes with a quadrangular section 50x50x3mm lacquered in the color RAL 9003; Fixing prefabricated frames to the building structure on the back side of the frame; Including cuts, finishing and all preparatory work and accessories necessary for a perfect finish. (RP12)
RIP 01.1 - Slatted 2.80m high, consisting of: General measurements - 25000x2800x50mm (LxWxH) Frame #1 - 5080x2800x50mm (LxWxH) Frame #2/3/4 - 5000x2800x50mm (LxWxH) Frame #5 - 5080x2800x50mm (LxWxH)
Supply and assembly of cladding for the facade of the garden annex composed of prefabricated frames in aluminum tubes with a quadrangular section 50x50x3mm anodized finish; Fixing the prefabricated frames to the building structure on the back side of the frame; The spaces VE 00.11 and VE 00.12 are covered by these elements and the separation between the tubes located in the doors and those on the facades is made with a 1cm joint between them; Including cuts, finishing and all preparatory work and accessories necessary for a perfect finish. (RP12)
RIP 00.2 - Slatted 2.86m high, comprising: Dimensions: North Facade - 2550x2860x50mm (LxWxH) South Facade - 2550x2860x50mm (LxWxH) East Facade - 4350x2860x50mm (LxWxH) West Facade - 4350x2860x50mm (LxWxH)
Supply and assembly of the Clothesline Annex composed of pre-molded frames in aluminum tubes with a quadrangular section 50x50x3mm anodized finish, configuring 4 walls and a cover in the same system; Fixing the prefabricated frames to the building structure through the floor, using "knife" type structural tubes and connecting pads to the slab; The VE 00.13 gap is covered by these elements and the separation between the tubes located in the doors and those on the facades is made with a 1cm joint between them; Including cuts, finishing and all preparatory work and accessories necessary for a perfect finish. (RP12)
RIP 00.3 - Slatted 2.86m high, comprising: Dimensions: North Facade - 2550x2860x50mm (LxWxH) South Facade - 2550x2860x50mm (LxWxH) East Facade - 2550x2860x50mm (LxWxH) West Facade - 4350x2860x50mm (LxWxH)
Supply and assembly of BBQ zone overlay system consisting of prefabricated frame in aluminum tubes with quadrangular section 50x50x3mm anodized finish; Fixing prefabricated frames to the building structure on the back side of the frame; Including cuts, finishing and all preparatory work and accessories necessary for a perfect finish. (RP12)
RIP 00.3 - 2.86m high slat, consisting of: Dimensions: Frame - 4000x1960x50mm (LxWxH)
PAVEMENT ALLEYS
Supply and assembly of floor gutters with galvanized steel grid, including execution of the gutter in concrete with pendant, metal frame and all preparatory work and accessories necessary for a perfect finish.
CAL 0.01 - Gutter 0.35m wide.
CAL 0.02 - 0.35m wide gutter, type ACO "BrickSlot".
CAL 0.03 - Gutter 0.10m wide.
PARTITION 1
Supply and assembly of partition between master suite and is m.suite 2, in "facar" type profile, dimensions: 0.10x3.05x0.03m, composed of: Divider between Closet and IS M Suite
- "Facar" type tube 3050x190x30mm - Matt white lacquering RAL 9003 - Anchoring to slabs. - Filling with sand. - Black brush - full height - Everything according to the cabinet map and all necessary preparatory work and accessories.
LOCKWORKS AND FIXTURES